## Sheet1
Project Area(Electrical/Communication/Fiber Optics) | Drawing No. | Cable Description | Cable Dictionary
COMMUNICATION | TE-103 | 1) 1 TX #19 AWG IN 3/4"C | {'material': 'cable', 'type': 'tx #19 awg', 'quantity': 1, 'length(ft)': 15}
COMMUNICATION | TE-103 |  | {'material': 'conduit', 'type': '0.75inch', 'quantity': 1, 'length(ft)': 15}
COMMUNICATION | TE-103 | 2) 2 QUAD, #19AWG, 3 CO-AX IN 3/4"C | {'material': 'cable', 'type': 'quad #19 awg', 'quantity': 2, 'length(ft)': 36}
COMMUNICATION | TE-103 |  | {'material': 'cable', 'type': 'co-ax', 'quantity': 3, 'length(ft)': 36}
COMMUNICATION | TE-103 |  | {'material': 'conduit', 'type': '1.5inch', 'quantity': 1, 'length(ft)': 36}
COMMUNICATION | TE-108 | 1) 2- CAT 6 CABLES IN 3/4" CONDUIT TO ELEVATOR LANDING SPEAKER PHONES, 30 FT. | {'material': 'cable', 'type': 'cat6', 'quantity': 2, 'length(ft)': 30}
COMMUNICATION | TE-108 |  | {'material': 'conduit', 'type': '0.75inch', 'quantity': 2, 'length(ft)': 30}
COMMUNICATION | TE-108 | 2) CAT 6 CABLES in 3/4" CONDUIT TO ELEVATOR LANDING CAMERA, 15 FT. | {'material': 'cable', 'type': 'cat6', 'quantity': 1, 'length(ft)': 15}
COMMUNICATION | TE-108 |  | {'material': 'conduit', 'type': '0.75inch', 'quantity': 1, 'length(ft)': 15}
COMMUNICATION | TE-108 | 3) 11- CAT 6 CABLES IN 2"C CEILING MOUNTED TO ELEVATOR IP DEVICES, 30 FT. | {'material': 'cable', 'type': 'cat6', 'quantity': 11, 'length(ft)': 30}
COMMUNICATION | TE-108 |  | {'material': 'conduit', 'type': '2inch', 'quantity': 11, 'length(ft)': 30}
COMMUNICATION | TE-108 | 4) 6 CAT 6 IN 1" CONDUIT, 60 FT. | {'material': 'cable', 'type': 'cat6', 'quantity': 6, 'length(ft)': 60}
COMMUNICATION | TE-108 |  | {'material': 'conduit', 'type': '1inch', 'quantity': 1, 'length(ft)': 60}
COMMUNICATION | TE-108 | 5) CAT 6 IN 3/4" C, 3 FT. | {'material': 'cable', 'type': 'cat6', 'quantity': 1, 'length(ft)': 3}
COMMUNICATION | TE-108 |  | {'material': 'conduit', 'type': '0.75inch', 'quantity': 1, 'length(ft)': 3}
COMMUNICATION | TE-108 | 6) 3 CAT6 AND 2#16 AWG IN 1"C, 5 FT. | {'material': 'cable', 'type': 'cat6', 'quantity': 3, 'length(ft)': 5}
COMMUNICATION | TE-108 |  | {'material': 'cable', 'type': '16 awg', 'quantity': 2, 'length(ft)': 5}
COMMUNICATION | TE-108 |  | {'material': 'conduit', 'type': '1inch', 'quantity': 1, 'length(ft)': 5}
COMMUNICATION | TE-108 | 7) CAT 6 IN 3/4"C TYPICAL, 20 FT. | {'material': 'cable', 'type': 'cat6', 'quantity': 1, 'length(ft)': 20}
COMMUNICATION | TE-108 |  | {'material': 'conduit', 'type': '0.75inch', 'quantity': 1, 'length(ft)': 20}
COMMUNICATION | TE-108 | 8)2 CAT 6 AND 2#16 AWG IN 1"C, 10 FT. | {'material': 'cable', 'type': 'cat6', 'quantity': 2, 'length(ft)': 10}
COMMUNICATION | TE-108 |  | {'material': 'cable', 'type': '16 awg', 'quantity': 2, 'length(ft)': 10}
COMMUNICATION | TE-108 |  | {'material': 'conduit', 'type': '1inch', 'quantity': 1, 'length(ft)': 10}
COMMUNICATION | TE-108 | 9) CAT 6 IN 3/4" C UP TO STREET LANDING APPROX 30 FEET UP, 20 FT. | {'material': 'cable', 'type': 'cat6', 'quantity': 1, 'length(ft)': 20}
COMMUNICATION | TE-108 |  | {'material': 'conduit', 'type': '0.75inch', 'quantity': 1, 'length(ft)': 20}
COMMUNICATION | TE-108 | 10) 8-CAT 6 CABLES IN 1 1/2" C TO IP DEVICES SEE TE-133 FOR CONNECTIONS, 30 FT. | {'material': 'cable', 'type': 'cat6', 'quantity': 8, 'length(ft)': 30}
COMMUNICATION | TE-108 |  | {'material': 'conduit', 'type': '1.5inch', 'quantity': 1, 'length(ft)': 30}
COMMUNICATION | TE-108 | 11) 6- CAT 6 IN 1" CONDUIT, 25 FT. | {'material': 'cable', 'type': 'cat6', 'quantity': 6, 'length(ft)': 25}
COMMUNICATION | TE-108 |  | {'material': 'conduit', 'type': '1inch', 'quantity': 6, 'length(ft)': 25}
COMMUNICATION | TE-108 | 12) CAT 6 IN 3/4" CONDUIT, 22 FT. | {'material': 'cable', 'type': 'cat6', 'quantity': 1, 'length(ft)': 22}
COMMUNICATION | TE-108 |  | {'material': 'conduit', 'type': '0.75inch', 'quantity': 1, 'length(ft)': 22}
COMMUNICATION | TE-108 | 13) CAT 6 IN 3/4" CONDUIT, 5 FT. | {'material': 'cable', 'type': 'cat6', 'quantity': 1, 'length(ft)': 5}
COMMUNICATION | TE-108 |  | {'material': 'conduit', 'type': '0.75inch', 'quantity': 1, 'length(ft)': 5}
COMMUNICATION | TE-108 | 14) 12 SETS OF 10-CAT 6 IN 2"C TO ELEVATOR IP DEVICES, 5 FT. | {'material': 'cable', 'type': 'cat6', 'quantity': 120, 'length(ft)': 5}
COMMUNICATION | TE-108 |  | {'material': 'conduit', 'type': '2inch', 'quantity': 12, 'length(ft)': 5}
COMMUNICATION | TE-108 | 15) 6-CAT 6 CABLES IN 1"C TO IP DEVICES SEE TE-133 FOR CONNECTIONS, 20 FT. | {'material': 'cable', 'type': 'cat6', 'quantity': 6, 'length(ft)': 20}
COMMUNICATION | TE-108 |  | {'material': 'conduit', 'type': '1inch', 'quantity': 6, 'length(ft)': 20}
COMMUNICATION | TE-108 | 16) 2 CAT 6 CABLES IN 3/4" C TO PLATFORM ELEVATOR LANDING EQUIPMENT APPROX. 30 FEET DOWN SEE DRAING TE-109 FOR CONTINUATION, 25 FT. | {'material': 'cable', 'type': 'cat6', 'quantity': 2, 'length(ft)': 25}
COMMUNICATION | TE-108 |  | {'material': 'conduit', 'type': '0.75inch', 'quantity': 2, 'length(ft)': 25}
COMMUNICATION | TE-109 | 1) CAT6 CABLES IN 3/4" C TO ELEVATOR SPEAKER PHONE, 15 FT. | {'material': 'cable', 'type': 'cat6', 'quantity': 1, 'length(ft)': 15}
COMMUNICATION | TE-109 |  | {'material': 'conduit', 'type': '0.75inch', 'quantity': 1, 'length(ft)': 15}
COMMUNICATION | TE-109 | 2) 2-CAT6 CABLES TO APPLICATION NODE LOCATED AT MEZZANINE LEVEL APPROX 30 FT. ABOVE, 15 FT. | {'material': 'cable', 'type': 'cat6', 'quantity': 2, 'length(ft)': 15}
COMMUNICATION | TE-109 | 3) CAT 6 IN 3/4"C TO ELEVATOR LANDING CAMERA, 20 FT. | {'material': 'cable', 'type': 'cat6', 'quantity': 1, 'length(ft)': 20}
COMMUNICATION | TE-109 |  | {'material': 'conduit', 'type': '0.75inch', 'quantity': 1, 'length(ft)': 20}
COMMUNICATION | TE-110 | 1) 4 CAT6 IN 1"C, 20 FT. | {'material': 'cable', 'type': 'cat6', 'quantity': 4, 'length(ft)': 20}
COMMUNICATION | TE-110 |  | {'material': 'conduit', 'type': '1inch', 'quantity': 1, 'length(ft)': 20}
COMMUNICATION | TE-110 | 2) 14 CAT6 IN 2"C, 70 FT. | {'material': 'cable', 'type': 'cat6', 'quantity': 14, 'length(ft)': 70}
COMMUNICATION | TE-110 |  | {'material': 'conduit', 'type': '2inch', 'quantity': 1, 'length(ft)': 70}
COMMUNICATION | TE-110 | 3) CAT IN 3/4"C, 22 FT. | {'material': 'cable', 'type': 'cat6', 'quantity': 1, 'length(ft)': 22}
COMMUNICATION | TE-110 |  | {'material': 'conduit', 'type': '0.75inch', 'quantity': 1, 'length(ft)': 22}
COMMUNICATION | TE-110 | 4) 2 CAT6 IN 3/4"C, 17 FT. | {'material': 'cable', 'type': 'cat6', 'quantity': 2, 'length(ft)': 17}
COMMUNICATION | TE-110 |  | {'material': 'conduit', 'type': '0.75inch', 'quantity': 1, 'length(ft)': 17}
COMMUNICATION | TE-111 | 1) 25 PR IN 1.5"C TO ELEVATOR #148 MACHINE ROOM SEE DRAWING TE-133 FOR CONITUNIATION, 113 FT. | {'material': 'cable', 'type': '25 pr', 'quantity': 1, 'length(ft)': 113}
COMMUNICATION | TE-111 |  | {'material': 'conduit', 'type': '1.5inch', 'quantity': 1, 'length(ft)': 113}
COMMUNICATION | TE-111 | 2) 12 PR #22 IN 1"C , 65 FT. | {'material': 'cable', 'type': '12 pr #22', 'quantity': 1, 'length(ft)': 65}
COMMUNICATION | TE-111 |  | {'material': 'conduit', 'type': '1inch', 'quantity': 1, 'length(ft)': 65}
COMMUNICATION | TE-111 | 3) 25 PR CABLES IN 1.5"C, 65 FT. | {'material': 'cable', 'type': '25 pr', 'quantity': 1, 'length(ft)': 65}
COMMUNICATION | TE-111 |  | {'material': 'conduit', 'type': '1.5inch', 'quantity': 1, 'length(ft)': 65}
COMMUNICATION | TE-111 | 4) 25PR IN 1.5"C TO ELEVATOR #149 MACHINE ROOM SEE DRAWING TE-134 FOR CONTINUATION, 102 FT. | {'material': 'cable', 'type': '25 pr', 'quantity': 1, 'length(ft)': 102}
COMMUNICATION | TE-111 |  | {'material': 'conduit', 'type': '1.5inch', 'quantity': 1, 'length(ft)': 102}
COMMUNICATION | TE-111 | 5) 25PR IN 1.5"C TO TTB IN STATION AGENT BOOTH, 190 FT. | {'material': 'cable', 'type': '25 pr', 'quantity': 1, 'length(ft)': 190}
COMMUNICATION | TE-111 |  | {'material': 'conduit', 'type': '1.5inch', 'quantity': 1, 'length(ft)': 190}
COMMUNICATION | TE-113 | 1) 3#12 AWG IN 1"C, 64 FT. | {'material': 'cable', 'type': '12 awg', 'quantity': 3, 'length(ft)': 64}
COMMUNICATION | TE-113 |  | {'material': 'conduit', 'type': '1inch', 'quantity': 1, 'length(ft)': 64}
COMMUNICATION | TE-113 | 2) 3#12 AWG, IN 1"C, 102 FT. | {'material': 'cable', 'type': '12 awg', 'quantity': 3, 'length(ft)': 102}
COMMUNICATION | TE-113 |  | {'material': 'conduit', 'type': '1inch', 'quantity': 1, 'length(ft)': 102}
COMMUNICATION | TE-113 | 3) 3#12AWG IN 1"C, 105 FT. | {'material': 'cable', 'type': '12 awg', 'quantity': 3, 'length(ft)': 105}
COMMUNICATION | TE-113 |  | {'material': 'conduit', 'type': '1inch', 'quantity': 1, 'length(ft)': 105}
COMMUNICATION | TE-115 | 1) (3) #10 AWG IN 1"C TIGHT TO CEILING TO MCB2 FOLLOW CONDUITS. 30 AMP BREAKER IN CE PANEL, 22 FT. | {'material': 'cable', 'type': '10 awg', 'quantity': 3, 'length(ft)': 22}
COMMUNICATION | TE-115 |  | {'material': 'conduit', 'type': '1inch', 'quantity': 3, 'length(ft)': 22}
COMMUNICATION | TE-115 | 2) 2 CAT 6 IN 3/4"C TIGHT TO CEILING, 5 FT. | {'material': 'cable', 'type': 'cat6', 'quantity': 2, 'length(ft)': 5}
COMMUNICATION | TE-115 |  | {'material': 'conduit', 'type': '0.75inch', 'quantity': 1, 'length(ft)': 5}
COMMUNICATION | TE-115 | 3) (3) #4 AWG IN 1.5"C TIGHT TO CEILING FOLLOW CONDUITS. FURNISH AND INSTALL 70 AMP BREAKER, 24 FT. | {'material': 'cable', 'type': '4 awg', 'quantity': 3, 'length(ft)': 24}
COMMUNICATION | TE-115 |  | {'material': 'conduit', 'type': '1.5inch', 'quantity': 3, 'length(ft)': 24}
COMMUNICATION | TE-115 | 4) CAT6 CABLES TO PP01 RMS TO CCTV CABINET, IN 0.75" C, 15 FT. | {'material': 'cable', 'type': 'cat6', 'quantity': 1, 'length(ft)': 15}
COMMUNICATION | TE-115 |  | {'material': 'conduit', 'type': '0.75inch', 'quantity': 1, 'length(ft)': 15}
COMMUNICATION | TE-115 | 5) (6) 3#10 AWG IN 2"C TIGHT TO CEILING, FOLLOW EXISTING CONDUIT., 9 FT. | {'material': 'cable', 'type': '10 awg', 'quantity': 18, 'length(ft)': 9}
COMMUNICATION | TE-115 |  | {'material': 'conduit', 'type': '2inch', 'quantity': 6, 'length(ft)': 9}
COMMUNICATION | TE-115 | 6) #2 AWG GROUND SEE 19CRBG FOR DETAILS, 60 FT. | {'material': 'cable', 'type': '2 awg', 'quantity': 1, 'length(ft)': 60}
COMMUNICATION | TE-115 | 7) CAT6 IN 3/4"C TIGHT TO CEILING, 52 FT. | {'material': 'cable', 'type': 'cat6', 'quantity': 1, 'length(ft)': 52}
COMMUNICATION | TE-115 |  | {'material': 'conduit', 'type': '0.75inch', 'quantity': 1, 'length(ft)': 52}
COMMUNICATION | TE-115 | 8) (3) #8AWG IN 1"C TIGHT TO CEILING. FOLLOW EXISTING CONDUIT, 56 FT. | {'material': 'cable', 'type': '8 awg', 'quantity': 3, 'length(ft)': 56}
COMMUNICATION | TE-115 |  | {'material': 'conduit', 'type': '1inch', 'quantity': 3, 'length(ft)': 56}
COMMUNICATION | TE-115 | 9) CAT6 IN 3/4"C TIGHT TO CEILING, 16 FT. | {'material': 'cable', 'type': 'cat6', 'quantity': 1, 'length(ft)': 16}
COMMUNICATION | TE-115 |  | {'material': 'conduit', 'type': '0.75inch', 'quantity': 1, 'length(ft)': 16}
COMMUNICATION | TE-115 | 10) (3) #10AWG IN 1"C TO CCTV CABINET, 22 FT. | {'material': 'cable', 'type': '10 awg', 'quantity': 3, 'length(ft)': 22}
COMMUNICATION | TE-115 |  | {'material': 'conduit', 'type': '1inch', 'quantity': 3, 'length(ft)': 22}
COMMUNICATION | TE-116 | 1) 3#12 AWG IN 1"C, 47 FT. | {'material': 'cable', 'type': '12 awg', 'quantity': 3, 'length(ft)': 47}
COMMUNICATION | TE-116 |  | {'material': 'conduit', 'type': '1inch', 'quantity': 1, 'length(ft)': 47}
COMMUNICATION | TE-116 | 2) (3) #4 AWG IN 1.5"C TIGHT TO CEILING, 27 FT. | {'material': 'cable', 'type': '4 awg', 'quantity': 1, 'length(ft)': 27}
COMMUNICATION | TE-116 |  | {'material': 'conduit', 'type': '1.5inch', 'quantity': 1, 'length(ft)': 27}
COMMUNICATION | TE-116 | 3) (3) #12AWG TO EMR 148 SEE TE-113 FOR CONT., 15 FT. | {'material': 'cable', 'type': '12 awg', 'quantity': 3, 'length(ft)': 15}
COMMUNICATION | TE-116 | 4) 25PR TO EMR 149 IN 1.5"C SEE DRAWING TE-111 FOR CONTINUATION, 12 FT. | {'material': 'cable', 'type': '25 pr', 'quantity': 1, 'length(ft)': 12}
COMMUNICATION | TE-116 |  | {'material': 'conduit', 'type': '1.5inch', 'quantity': 1, 'length(ft)': 12}
COMMUNICATION | TE-116 | 5) 12PR TO EDR IN 1"C SEE DRAWING TE-111 FOR CONT., 28 FT. | {'material': 'cable', 'type': '12 pr', 'quantity': 1, 'length(ft)': 28}
COMMUNICATION | TE-116 |  | {'material': 'conduit', 'type': '1inch', 'quantity': 1, 'length(ft)': 28}
COMMUNICATION | TE-116 | 6) 25PR TO EMR 148 IN 1.5"C SEE DRAWING FOR CONT., 15 FT. | {'material': 'cable', 'type': '25 pr', 'quantity': 1, 'length(ft)': 15}
COMMUNICATION | TE-116 |  | {'material': 'conduit', 'type': '1.5inch', 'quantity': 1, 'length(ft)': 15}
COMMUNICATION | TE-133 | 1) 2 CAT6 IN 3/4"C TO FA PANEL, 12 FT. | {'material': 'cable', 'type': 'cat6', 'quantity': 2, 'length(ft)': 12}
COMMUNICATION | TE-133 |  | {'material': 'conduit', 'type': '0.75inch', 'quantity': 1, 'length(ft)': 12}
COMMUNICATION | TE-133 | 2) 1 CAT6 IN 3/4"C TO FIBRE OPTIC DATA CABINET, 5 FT. | {'material': 'cable', 'type': 'cat6', 'quantity': 1, 'length(ft)': 5}
COMMUNICATION | TE-133 |  | {'material': 'conduit', 'type': '0.75inch', 'quantity': 1, 'length(ft)': 5}
COMMUNICATION | TE-133 | 3) 1 CAT6 AWG IN 3/4"C, 12 FT. | {'material': 'cable', 'type': 'cat6', 'quantity': 1, 'length(ft)': 12}
COMMUNICATION | TE-133 |  | {'material': 'conduit', 'type': '0.75inch', 'quantity': 1, 'length(ft)': 12}
COMMUNICATION | TE-133 | 4) (2) 1PR #18 AWG IN 1"C, 12 FT. | {'material': 'cable', 'type': '1pr #18 awg', 'quantity': 2, 'length(ft)': 12}
COMMUNICATION | TE-133 |  | {'material': 'conduit', 'type': '1inch', 'quantity': 2, 'length(ft)': 12}
COMMUNICATION | TE-133 | 5) 3 CAT6 IN 3/4"C TO IP DEVICES, 25 FT. | {'material': 'cable', 'type': 'cat6', 'quantity': 3, 'length(ft)': 25}
COMMUNICATION | TE-133 |  | {'material': 'conduit', 'type': '0.75inch', 'quantity': 1, 'length(ft)': 25}
COMMUNICATION | TE-133 | 6) 1 CAT6 IN 3/4"C TO ELEVATOR CONTROLLER, 3 FT. | {'material': 'cable', 'type': 'cat6', 'quantity': 1, 'length(ft)': 3}
COMMUNICATION | TE-133 |  | {'material': 'conduit', 'type': '0.75inch', 'quantity': 1, 'length(ft)': 3}
COMMUNICATION | TE-133 | 7) 1 CAT6 IN 3/4"C, 3 FT. | {'material': 'cable', 'type': 'cat6', 'quantity': 1, 'length(ft)': 3}
COMMUNICATION | TE-133 |  | {'material': 'conduit', 'type': '0.75inch', 'quantity': 1, 'length(ft)': 3}
COMMUNICATION | TE-133 | 8) 1 CAT6 IN 3/4"C, 5 FT. | {'material': 'cable', 'type': 'cat6', 'quantity': 1, 'length(ft)': 5}
COMMUNICATION | TE-133 |  | {'material': 'conduit', 'type': '0.75inch', 'quantity': 1, 'length(ft)': 5}
COMMUNICATION | TE-133 | 9) 2 CAT6 IN 3/4"C TO QUAD DATA PORT. SEE NOTE 2, 13 FT. | {'material': 'cable', 'type': 'cat6', 'quantity': 2, 'length(ft)': 13}
COMMUNICATION | TE-133 |  | {'material': 'conduit', 'type': '0.75inch', 'quantity': 1, 'length(ft)': 13}
COMMUNICATION | TE-133 | 10) 25 PR IN 1.5"C, 19 FT. | {'material': 'cable', 'type': '25 pr', 'quantity': 1, 'length(ft)': 19}
COMMUNICATION | TE-133 |  | {'material': 'conduit', 'type': '1.5inch', 'quantity': 1, 'length(ft)': 19}
COMMUNICATION | TE-133 | 11) (3) #12 AWG IN 1"C TO FIBER OPTIC DATA, 35 FT. | {'material': 'cable', 'type': '12 awg', 'quantity': 3, 'length(ft)': 35}
COMMUNICATION | TE-133 |  | {'material': 'conduit', 'type': '1inch', 'quantity': 3, 'length(ft)': 35}
COMMUNICATION | TE-133 | 12) 8 CAT6 IN 1"C, 20 FT. | {'material': 'cable', 'type': 'cat6', 'quantity': 8, 'length(ft)': 20}
COMMUNICATION | TE-133 |  | {'material': 'conduit', 'type': '1inch', 'quantity': 1, 'length(ft)': 20}
COMMUNICATION | TE-133 | 13) 2.5"C, 23 FT. | {'material': 'conduit', 'type': '2.5inch', 'quantity': 1, 'length(ft)': 23}
COMMUNICATION | TE-133 | 14) QUAD IN 3/4"C, 28 FT. | {'material': 'conduit', 'type': '0.75inch', 'quantity': 1, 'length(ft)': 28}
COMMUNICATION | TE-134 | 1) (2) 1PR #18AWG IN 1"C TO TTB, 15 FT. | {'material': 'cable', 'type': '1pr 18 awg', 'quantity': 2, 'length(ft)': 15}
COMMUNICATION | TE-134 |  | {'material': 'conduit', 'type': '1inch', 'quantity': 2, 'length(ft)': 15}
COMMUNICATION | TE-134 | 2) 1 CAT6 AWG IN 3/4"C TO TTB, 42 FT. | {'material': 'cable', 'type': 'cat6', 'quantity': 1, 'length(ft)': 42}
COMMUNICATION | TE-134 |  | {'material': 'conduit', 'type': '0.75inch', 'quantity': 1, 'length(ft)': 42}
COMMUNICATION | TE-134 | 3) 25 PR IN 1.5"C SEE DRAWING TE-111, 20 FT. | {'material': 'cable', 'type': '25 pr', 'quantity': 1, 'length(ft)': 20}
COMMUNICATION | TE-134 |  | {'material': 'conduit', 'type': '1.5inch', 'quantity': 1, 'length(ft)': 20}
COMMUNICATION | TE-134 | 4) (3) #12AWG IN 1"C TO FIBER OPTIC, 23 FT. | {'material': 'cable', 'type': '12 awg', 'quantity': 3, 'length(ft)': 23}
COMMUNICATION | TE-134 |  | {'material': 'conduit', 'type': '1inch', 'quantity': 3, 'length(ft)': 23}
COMMUNICATION | TE-134 | 5) 2 CAT6 IN 3/4"C TO QUAD DATA PRT. SEE NOTE 2, 15 FT. | {'material': 'cable', 'type': 'cat6', 'quantity': 2, 'length(ft)': 15}
COMMUNICATION | TE-134 |  | {'material': 'conduit', 'type': '0.75inch', 'quantity': 1, 'length(ft)': 15}
COMMUNICATION | TE-134 | 6) 1 CAT6 IN 3/4"C TO ELEVATOR CONTROLLER, 3 FT. | {'material': 'cable', 'type': 'cat6', 'quantity': 1, 'length(ft)': 3}
COMMUNICATION | TE-134 |  | {'material': 'conduit', 'type': '0.75inch', 'quantity': 1, 'length(ft)': 3}
COMMUNICATION | TE-134 | 7) 1 CAT6 IN 3/4"C TO LIFT NET, 3 FT. | {'material': 'cable', 'type': 'cat6', 'quantity': 1, 'length(ft)': 3}
COMMUNICATION | TE-134 |  | {'material': 'conduit', 'type': '0.75inch', 'quantity': 1, 'length(ft)': 3}
COMMUNICATION | TE-134 | 8) 1 CAT6 IN 3/4"C TO IP PHON, 3 FT. | {'material': 'cable', 'type': 'cat6', 'quantity': 1, 'length(ft)': 3}
COMMUNICATION | TE-134 |  | {'material': 'conduit', 'type': '0.75inch', 'quantity': 1, 'length(ft)': 3}
COMMUNICATION | TE-134 | 9) 6 CAT6 IN 1"C SEE TE-108 FOR CONTINUATION, 16 FT. | {'material': 'cable', 'type': 'cat6', 'quantity': 6, 'length(ft)': 16}
COMMUNICATION | TE-134 |  | {'material': 'conduit', 'type': '1inch', 'quantity': 1, 'length(ft)': 16}
COMMUNICATION | TE-203 | 1) 12- CAT6 CABLES IN 2"C, 24 FT. | {'material': 'cable', 'type': 'cat6', 'quantity': 12, 'length(ft)': 24}
COMMUNICATION | TE-203 |  | {'material': 'conduit', 'type': '2inch', 'quantity': 1, 'length(ft)': 24}
COMMUNICATION | TE-203 | 2) 2-25PR IN 2.5"C, 51 FT. | {'material': 'cable', 'type': '25 pr', 'quantity': 2, 'length(ft)': 51}
COMMUNICATION | TE-203 |  | {'material': 'conduit', 'type': '2.5inch', 'quantity': 1, 'length(ft)': 51}
COMMUNICATION | TE-203 | 3) (6) #10AWG IN 1.5"C, 51 FT. | {'material': 'cable', 'type': '10 awg', 'quantity': 6, 'length(ft)': 51}
COMMUNICATION | TE-203 |  | {'material': 'conduit', 'type': '1.5inch', 'quantity': 6, 'length(ft)': 51}
COMMUNICATION | TE-203 | 4) 4 CAT6 IN 1"C, 28 FT. | {'material': 'cable', 'type': 'cat6', 'quantity': 4, 'length(ft)': 28}
COMMUNICATION | TE-203 |  | {'material': 'conduit', 'type': '1inch', 'quantity': 1, 'length(ft)': 28}
COMMUNICATION | TE-203 | 5) CAT6 CABLE IN 3/4"C, 36 FT. | {'material': 'cable', 'type': 'cat6', 'quantity': 1, 'length(ft)': 36}
COMMUNICATION | TE-203 |  | {'material': 'conduit', 'type': '0.75inch', 'quantity': 1, 'length(ft)': 36}
COMMUNICATION | TE-203 | 6) 2-CAT6 CABLES IN 3/4"C, 31 FT. | {'material': 'cable', 'type': 'cat6', 'quantity': 2, 'length(ft)': 31}
COMMUNICATION | TE-203 |  | {'material': 'conduit', 'type': '0.75inch', 'quantity': 2, 'length(ft)': 31}
COMMUNICATION | TE-203 | 7) 2-CAT6 CABLES IN 3/4"C, 30 FT. | {'material': 'cable', 'type': 'cat6', 'quantity': 2, 'length(ft)': 30}
COMMUNICATION | TE-203 |  | {'material': 'conduit', 'type': '0.75inch', 'quantity': 2, 'length(ft)': 30}
COMMUNICATION | TE-203 | 8) CAT6 IN 3/4"C, 16 FT. | {'material': 'cable', 'type': 'cat6', 'quantity': 1, 'length(ft)': 16}
COMMUNICATION | TE-203 |  | {'material': 'conduit', 'type': '0.75inch', 'quantity': 1, 'length(ft)': 16}
COMMUNICATION | TE-204 | 1) (3)*10AWG IN 1"C, 84 FT. | {'material': 'cable', 'type': '10 awg', 'quantity': 3, 'length(ft)': 84}
COMMUNICATION | TE-204 |  | {'material': 'conduit', 'type': '1inch', 'quantity': 3, 'length(ft)': 84}
COMMUNICATION | TE-204 | 2) 25PR CABLE IN 1.5"C, 68 FT. | {'material': 'cable', 'type': '25 pr', 'quantity': 1, 'length(ft)': 68}
COMMUNICATION | TE-204 |  | {'material': 'conduit', 'type': '1.5inch', 'quantity': 1, 'length(ft)': 68}
COMMUNICATION | TE-204 | 3) 6- CAT6 CABLES IN 1"C, 25 FT. | {'material': 'cable', 'type': 'cat6', 'quantity': 6, 'length(ft)': 25}
COMMUNICATION | TE-204 |  | {'material': 'conduit', 'type': '1inch', 'quantity': 6, 'length(ft)': 25}
COMMUNICATION | TE-204 | 4) 12-CAT6 CABLES IN 2"C, 14 FT. | {'material': 'cable', 'type': 'cat6', 'quantity': 12, 'length(ft)': 14}
COMMUNICATION | TE-204 |  | {'material': 'conduit', 'type': '2inch', 'quantity': 12, 'length(ft)': 14}
COMMUNICATION | TE-204 | 5) 2-25PR CABLES IN 2.5"C, 14 FT. | {'material': 'cable', 'type': '25 pr', 'quantity': 2, 'length(ft)': 14}
COMMUNICATION | TE-204 |  | {'material': 'conduit', 'type': '2.5inch', 'quantity': 2, 'length(ft)': 14}
COMMUNICATION | TE-204 | 6) (6) *10 AWG IN 1.5"C, 20 FT. | {'material': 'cable', 'type': '10 awg', 'quantity': 6, 'length(ft)': 20}
COMMUNICATION | TE-204 |  | {'material': 'conduit', 'type': '1.5inch', 'quantity': 6, 'length(ft)': 20}
COMMUNICATION | TE-204 | 7) 25PR CABLES IN 1.5"C, 68 FT. | {'material': 'cable', 'type': '25 pr', 'quantity': 1, 'length(ft)': 68}
COMMUNICATION | TE-204 |  | {'material': 'conduit', 'type': '1.5inch', 'quantity': 1, 'length(ft)': 68}
COMMUNICATION | TE-204 | 8) (3) *10 AWG IN 1"C, 84 FT. | {'material': 'cable', 'type': '10 awg', 'quantity': 3, 'length(ft)': 84}
COMMUNICATION | TE-204 |  | {'material': 'conduit', 'type': '1inch', 'quantity': 3, 'length(ft)': 84}
COMMUNICATION | TE-204 | 9) 6-CAT6 CABLES IN 1"C, 55 FT. | {'material': 'cable', 'type': 'cat6', 'quantity': 6, 'length(ft)': 55}
COMMUNICATION | TE-204 |  | {'material': 'conduit', 'type': '1inch', 'quantity': 6, 'length(ft)': 55}
COMMUNICATION | TE-205 | 1) 2 CAT6 CABLES IN 3/4"C, 53 FT. | {'material': 'cable', 'type': 'cat6', 'quantity': 2, 'length(ft)': 53}
COMMUNICATION | TE-205 |  | {'material': 'conduit', 'type': '0.75inch', 'quantity': 1, 'length(ft)': 53}
COMMUNICATION | TE-205 | 2) 2 CAT6 CABLES IN 3/4"C, 28 FT. | {'material': 'cable', 'type': 'cat6', 'quantity': 2, 'length(ft)': 28}
COMMUNICATION | TE-205 |  | {'material': 'conduit', 'type': '0.75inch', 'quantity': 1, 'length(ft)': 28}
COMMUNICATION | TE-207 | 1) 2-25PR CABLES IN 2.5"C FROM TO ELVATOR..., 19 FT. | {'material': 'cable', 'type': '25 pr', 'quantity': 2, 'length(ft)': 19}
COMMUNICATION | TE-207 |  | {'material': 'conduit', 'type': '2.5inch', 'quantity': 2, 'length(ft)': 19}
COMMUNICATION | TE-207 | 2) (6) #10AWG IN 1.5"C,34 ft. | {'material': 'cable', 'type': '10 awg', 'quantity': 6, 'length(ft)': 34}
COMMUNICATION | TE-207 |  | {'material': 'conduit', 'type': '1.5inch', 'quantity': 6, 'length(ft)': 34}
COMMUNICATION | TE-208 | 1) CAT6 IN 3/4"C TO LIFTNET, 14 FT. | {'material': 'cable', 'type': 'cat6', 'quantity': 1, 'length(ft)':14}
COMMUNICATION | TE-208 |  | {'material': 'conduit', 'type': '0.75inch', 'quantity': 6, 'length(ft)':14}
COMMUNICATION | TE-208 | 2) CAT6 IN 3/4"C TO CONTROLLER , 22 FT. | {'material': 'cable', 'type': 'cat6', 'quantity': 1, 'length(ft)':22}
COMMUNICATION | TE-208 |  | {'material': 'conduit', 'type': '0.75inch', 'quantity': 1, 'length(ft)': 22}
COMMUNICATION | TE-208 | 3) (2) 1 PR#18 AWG IN 1"C TO TTB , 5 FT. | {'material': 'cable', 'type': '1pr 18 awg', 'quantity': 1, 'length(ft)': 22}
COMMUNICATION | TE-208 |  | {'material': 'conduit', 'type': '1inch', 'quantity': 1, 'length(ft)':5}
COMMUNICATION | TE-208 | 4) CAT6 IN 3/4"C TO TTB 5 FT. | {'material': 'cable', 'type': 'cat6', 'quantity': 1, 'length(ft)':5}
COMMUNICATION | TE-208 |  | {'material': 'conduit', 'type': '0.75inch', 'quantity': 1, 'length(ft)':5}
COMMUNICATION | TE-208 | 5) CAT6 IN 3/4"C DATA CABINET , 5 FT. | {'material': 'cable', 'type': 'cat6', 'quantity': 1, 'length(ft)':5}
COMMUNICATION | TE-208 |  | {'material': 'conduit', 'type': '0.75inch', 'quantity': 1, 'length(ft)':5}
COMMUNICATION | TE-208 | 6) (3) #10AWG IN 1"C, 5 FT. | {'material': 'cable', 'type': '10 awg', 'quantity':3, 'length(ft)':5}
COMMUNICATION | TE-208 |  | {'material': 'conduit', 'type': '1inch', 'quantity': 3, 'length(ft)':5}
COMMUNICATION | TE-208 | 7) 6- CAT6 CABLES IN 1"C , 5 FT. | {'material': 'cable', 'type': 'cat6', 'quantity': 6, 'length(ft)':5}
COMMUNICATION | TE-208 |  | {'material': 'conduit', 'type': '1inch', 'quantity':6, 'length(ft)':5}
COMMUNICATION | TE-208 | 8) 25 PR CABLE IN 1.5"C , 8 FT. | {'material': 'cable', 'type': '25pr cable', 'quantity': 1, 'length(ft)':8}
COMMUNICATION | TE-208 |  | {'material': 'conduit', 'type': '1.5inch', 'quantity':1, 'length(ft)':8}
COMMUNICATION | TE-208 | 9) CAT6 IN 3/4"C , 17 FT. | {'material': 'cable', 'type': 'cat6', 'quantity': 1, 'length(ft)':17}
COMMUNICATION | TE-208 |  | {'material': 'conduit', 'type': '0.75inch', 'quantity':1, 'length(ft)':17}
COMMUNICATION | TE-208 | 10) FOR TRAVELLING CABLE IN 2.5"C , 27 FT. | {'material': 'conduit', 'type': '2.5inch', 'quantity':1, 'length(ft)':27}
COMMUNICATION | TE-208 | 11) 2 CAT6 IN 3/4"C TO QUAD DATA PORT , 2 FT. | {'material': 'cable', 'type': 'cat6', 'quantity': 2, 'length(ft)':2}
COMMUNICATION | TE-208 |  | {'material': 'conduit', 'type': '0.75inch', 'quantity':1, 'length(ft)':2}
COMMUNICATION | TE-209 | 1) 25 PR CABLE IN 1.5"C TO TTB , 13 FT. | {'material': 'cable', 'type': '25pr cable', 'quantity':1, 'length(ft)':13}
COMMUNICATION | TE-209 |  | {'material': 'conduit', 'type': '1.5inch', 'quantity':1, 'length(ft)':13}
COMMUNICATION | TE-209 | 2) (3) #10 AWG IN 1"C TO DATA CABINET , 13 FT. | {'material': 'cable', 'type': '10 awg', 'quantity':3, 'length(ft)':13}
COMMUNICATION | TE-209 |  | {'material': 'conduit', 'type': '1inch', 'quantity':3, 'length(ft)':13}
COMMUNICATION | TE-209 | 3) 6-CAT6 CABLES IN 1"C , 13 FT. | {'material': 'cable', 'type': 'cat6', 'quantity':1, 'length(ft)':13}
COMMUNICATION | TE-209 |  | {'material': 'conduit', 'type': '1inch', 'quantity':1, 'length(ft)':13}
COMMUNICATION | TE-209 | 4) CAT6 IN 3/4"C TO TTB 5 FT. , 16 FT. | {'material': 'cable', 'type': 'cat6', 'quantity':1, 'length(ft)':16}
COMMUNICATION | TE-209 |  | {'material': 'conduit', 'type': '0.75inch', 'quantity':1, 'length(ft)':16}
COMMUNICATION | TE-209 | 5) FOR TRAVELLING CABLE IN 2.5"C , 30 FT. | {'material': 'conduit', 'type': '2.5inch', 'quantity':1, 'length(ft)':30}
COMMUNICATION | TE-209 | 6) 2 CAT6 IN 3/4" C, 15 FT. | {'material': 'cable', 'type': 'cat6', 'quantity':2, 'length(ft)':15}
COMMUNICATION | TE-209 |  | {'material': 'conduit', 'type': '0.75inch', 'quantity':1, 'length(ft)':15}
COMMUNICATION | TE-209 | 7) CAT6 IN 3/4"C DATA CABINET , 16 FT. | {'material': 'cable', 'type': 'cat6', 'quantity':1, 'length(ft)':16}
COMMUNICATION | TE-209 |  | {'material': 'conduit', 'type': '0.75inch', 'quantity':1, 'length(ft)':16}
COMMUNICATION | TE-209 | 8) (2) 1PR #18AWG IN 1"C TO TTB , 10 FT. | {'material': 'cable', 'type': '1pr 18 awg', 'quantity': 2, 'length(ft)': 10}
COMMUNICATION | TE-209 |  | {'material': 'conduit', 'type': '1inch', 'quantity':2, 'length(ft)':10}
COMMUNICATION | TE-209 | 9) CAT6 AWG IN 1"C TO TTB , 10 FT. | {'material': 'cable', 'type': 'cat6', 'quantity':1, 'length(ft)':10}
COMMUNICATION | TE-209 |  | {'material': 'conduit', 'type': '1inch', 'quantity':1, 'length(ft)':10}
COMMUNICATION | TE-209 | 10) CAT6 IN 3/4"C TO LIFTNET , 6 FT. | {'material': 'cable', 'type': 'cat6', 'quantity':1, 'length(ft)':6}
COMMUNICATION | TE-209 |  | {'material': 'conduit', 'type': '0.75inch', 'quantity':1, 'length(ft)':6}
COMMUNICATION | TE-209 | 11) CAT6 IN 3/4"C TO CONTROLLER , 4 FT. | {'material': 'cable', 'type': 'cat6', 'quantity':1, 'length(ft)':4}
COMMUNICATION | TE-209 |  | {'material': 'conduit', 'type': '0.75inch', 'quantity':1, 'length(ft)':4}
COMMUNICATION | TE-304 | 1) 2 CAT6 CABLES IN 3/4"C TO ELEVATOR LANDING EQUIPMENT , 14 FT. | {'material': 'cable', 'type': 'cat6', 'quantity':2, 'length(ft)':14}
COMMUNICATION | TE-304 |  | {'material': 'conduit', 'type': '0.75inch', 'quantity':1, 'length(ft)':14}
COMMUNICATION | TE-304 | 2) CAT 6 CABLE IN 3/4"C TYPICAL . 35 FT. | {'material': 'cable', 'type': 'cat6', 'quantity':1, 'length(ft)':35}
COMMUNICATION | TE-304 |  | {'material': 'conduit', 'type': '0.75inch', 'quantity':1, 'length(ft)':35}
COMMUNICATION | TE-304 | 3) CAT6 CABLE IN 3/4"C TYPICAL, 35 FT. | {'material': 'cable', 'type': 'cat6', 'quantity':1, 'length(ft)':35}
COMMUNICATION | TE-304 |  | {'material': 'conduit', 'type': '0.75inch', 'quantity':1, 'length(ft)':35}
COMMUNICATION | TE-304 | 4) 2- CAT6 CABLES IN 3/4"C TO ELEVATOR LANDING EQUIPMENT , 50 FT. | {'material': 'cable', 'type': 'cat6', 'quantity':2, 'length(ft)':50}
COMMUNICATION | TE-304 |  | {'material': 'conduit', 'type': '0.75inch', 'quantity':2, 'length(ft)':50}
COMMUNICATION | TE-304 | 5) (3) #10 AWG IN 1"C APPROX 30 FT. BELOW..., 120 FT. | {'material': 'cable', 'type': '10 awg', 'quantity':3, 'length(ft)':120}
COMMUNICATION | TE-304 |  | {'material': 'conduit', 'type': '1inch', 'quantity':3, 'length(ft)':120}
COMMUNICATION | TE-304 | 6) 3 CAT6 IN 3/4"C , 10 FT. | {'material': 'cable', 'type': 'cat6', 'quantity':3, 'length(ft)':10}
COMMUNICATION | TE-304 |  | {'material': 'conduit', 'type': '0.75inch', 'quantity':1, 'length(ft)':10}
COMMUNICATION | TE-304 | 7) CAT6 TO STREET LEVEL APPROX 30 FT. ABOVE TO IP SPEAKERPHONE , 22 FT. | {'material': 'cable', 'type': 'cat6', 'quantity':1, 'length(ft)':22}
COMMUNICATION | TE-304 | 8) 6-CAT6 CABLES IN 1"C SEE DRAWING TE-308 FOR CONTINUATION , 42 FT. | {'material': 'cable', 'type': 'cat6', 'quantity':6, 'length(ft)':42}
COMMUNICATION | TE-304 |  | {'material': 'conduit', 'type': '1inch', 'quantity':6, 'length(ft)':42}
COMMUNICATION | TE-304 | 9)(3) #10 AWG IN 1"C SEE DRAWING ... , 120 FT. | {'material': 'cable', 'type': '10 awg', 'quantity':3, 'length(ft)':120}
COMMUNICATION | TE-304 |  | {'material': 'conduit', 'type': '1inch', 'quantity':3, 'length(ft)':120}
COMMUNICATION | TE-304 | 10) 2 CAT6 & (2) 16 AWG IN 1"C , 50 FT. | {'material': 'cable', 'type': 'cat6', 'quantity':2, 'length(ft)':50}
COMMUNICATION | TE-304 |  | {'material': 'cable', 'type': '16 awg', 'quantity':2, 'length(ft)':50}
COMMUNICATION | TE-304 |  | {'material': 'conduit', 'type': '1inch', 'quantity':2, 'length(ft)':50}
COMMUNICATION | TE-304 | 11) CAT6 IN 3/4"C , 50 FT. | {'material': 'cable', 'type': 'cat6', 'quantity':1, 'length(ft)':50}
COMMUNICATION | TE-304 |  | {'material': 'conduit', 'type': '0.75inch', 'quantity':1, 'length(ft)':50}
COMMUNICATION | TE-305 | 1) (3) #10 AWG IN 1"C , 26 FT. | {'material': 'cable', 'type': '10 awg', 'quantity':3, 'length(ft)':26}
COMMUNICATION | TE-305 |  | {'material': 'conduit', 'type': '1inch', 'quantity':3, 'length(ft)':26}
COMMUNICATION | TE-305 | 2) (9) #10 AWG IN 1"C , 30 FT. | {'material': 'cable', 'type': '10 awg', 'quantity':9, 'length(ft)':30}
COMMUNICATION | TE-305 |  | {'material': 'conduit', 'type': '1inch', 'quantity':9, 'length(ft)':30}
COMMUNICATION | TE-305 | 3) 2-25 PR CABLES IN 2.5"C , 110 FT. | {'material': 'cable', 'type': '25pr cable', 'quantity':2, 'length(ft)':110}
COMMUNICATION | TE-305 |  | {'material': 'conduit', 'type': '2.5inch', 'quantity':2, 'length(ft)':110}
COMMUNICATION | TE-305 | 4) CAT6 IN 3/4"C , 36 FT. | {'material': 'cable', 'type': 'cat6', 'quantity':1, 'length(ft)':36}
COMMUNICATION | TE-305 |  | {'material': 'conduit', 'type': '0.75inch', 'quantity':1, 'length(ft)':36}
COMMUNICATION | TE-305 | 5) CAT6 IN 3/4"C , 36 FT. | {'material': 'cable', 'type': 'cat6', 'quantity':1, 'length(ft)':36}
COMMUNICATION | TE-305 |  | {'material': 'conduit', 'type': '0.75inch', 'quantity':1, 'length(ft)':36}
COMMUNICATION | TE-305 | 6) 8- CAT6 CABLES IN 1.5"C , 3 FT. | {'material': 'cable', 'type': 'cat6', 'quantity':8, 'length(ft)':3}
COMMUNICATION | TE-305 |  | {'material': 'conduit', 'type': '1.5inch', 'quantity':8, 'length(ft)':3}
COMMUNICATION | TE-305 | 7) 6- CAT6 CABLES IN 1"C TO IP DEVICES , 13 FT. | {'material': 'cable', 'type': 'cat6', 'quantity':6, 'length(ft)':13}
COMMUNICATION | TE-305 |  | {'material': 'conduit', 'type': '1inch', 'quantity':6, 'length(ft)':13}
COMMUNICATION | TE-305 | 8) (3) #10 AWG IN 1"C TO DATA CABINET , 12 FT. | {'material': 'cable', 'type': '10 awg', 'quantity':3, 'length(ft)':12}
COMMUNICATION | TE-305 |  | {'material': 'conduit', 'type': '1inch', 'quantity':3, 'length(ft)':12}
COMMUNICATION | TE-305 | 9) (2) 1 PR #18 AWG IN 1"C , 131 FT. | {'material': 'cable', 'type': '1pr 18 awg', 'quantity': 2, 'length(ft)': 131}
COMMUNICATION | TE-305 |  | {'material': 'conduit', 'type': '1inch', 'quantity':2, 'length(ft)':131}
COMMUNICATION | TE-305 | 10) CAT 6 IN 3/4"C SEE DRAWING TE-306 FOR CONTINUATION , 131 FT. | {'material': 'cable', 'type': 'cat6', 'quantity':1, 'length(ft)':131}
COMMUNICATION | TE-305 |  | {'material': 'conduit', 'type': '0.75inch', 'quantity':1, 'length(ft)':131}
COMMUNICATION | TE-305 | 11) 25 PR #22 AWG IN 1.5"C TO TTB , 109 FT. | {'material': 'cable', 'type': '25pr #22 awg', 'quantity':1, 'length(ft)':109}
COMMUNICATION | TE-305 |  | {'material': 'conduit', 'type': '1.5inch', 'quantity':1, 'length(ft)':109}
COMMUNICATION | TE-305 | 12) 25 PR IN 1.5"C , 61 FT. | {'material': 'cable', 'type': '25pr', 'quantity':1, 'length(ft)':61}
COMMUNICATION | TE-305 |  | {'material': 'conduit', 'type': '1.5inch', 'quantity':1, 'length(ft)':61}
COMMUNICATION | TE-305 | 13) (3) #10 AWG IN 1"C , 70 FT. | {'material': 'cable', 'type': '10 awg', 'quantity': 3, 'length(ft)': 70}
COMMUNICATION | TE-305 |  | {'material': 'conduit', 'type': '1inch', 'quantity':3, 'length(ft)':70}
COMMUNICATION | TE-305 | 14) 6- CAT6 CABLES IN 1"C , 22 FT. | {'material': 'cable', 'type': 'cat6', 'quantity':6, 'length(ft)':22}
COMMUNICATION | TE-305 |  | {'material': 'conduit', 'type': '1inch', 'quantity':6, 'length(ft)':22}
COMMUNICATION | TE-305 | 15) 2- CAT6 CABLES IN 3/4"C , 15 FT. | {'material': 'cable', 'type': 'cat6', 'quantity':2, 'length(ft)':15}
COMMUNICATION | TE-305 |  | {'material': 'conduit', 'type': '0.75inch', 'quantity':2, 'length(ft)':15}
COMMUNICATION | TE-306 | 1) (3) # 10 AWG IN 1"C TO DATA CABINET , 21 FT. | {'material': 'cable', 'type': '10 awg', 'quantity': 3, 'length(ft)': 21}
COMMUNICATION | TE-306 |  | {'material': 'conduit', 'type': '1inch', 'quantity':3, 'length(ft)':21}
COMMUNICATION | TE-306 | 2) 2 CAT6 IN 3/4"C , 12 FT. | {'material': 'cable', 'type': 'cat6', 'quantity':2, 'length(ft)':12}
COMMUNICATION | TE-306 |  | {'material': 'conduit', 'type': '0.75inch', 'quantity':1, 'length(ft)':12}
COMMUNICATION | TE-306 | 3) 25 PR IN 1.5"C , 3 FT. | {'material': 'cable', 'type': '25pr', 'quantity':1, 'length(ft)':3}
COMMUNICATION | TE-306 |  | {'material': 'conduit', 'type': '1.5inch', 'quantity':1, 'length(ft)':3}
COMMUNICATION | TE-306 | 4) CAT 6 IN 3/4"C , 5 FT. | {'material': 'cable', 'type': 'cat6', 'quantity':1, 'length(ft)':5}
COMMUNICATION | TE-306 |  | {'material': 'conduit', 'type': '0.75inch', 'quantity':1, 'length(ft)':5}
COMMUNICATION | TE-306 | 5) (2) 1 PR # 18 AWG IN 1"C , 5 FT. | {'material': 'cable', 'type': '1pr 18 awg', 'quantity': 2, 'length(ft)': 5}
COMMUNICATION | TE-306 |  | {'material': 'conduit', 'type': '1inch', 'quantity':2, 'length(ft)':5}
COMMUNICATION | TE-306 | 6) FOR TRAVELLING CABLE IN 2.5"C , 113 FT. | {'material': 'conduit', 'type': '2.5inch', 'quantity':1, 'length(ft)':113}
COMMUNICATION | TE-306 | 7) CAT6 IN 3/4"C , 7 FT. | {'material': 'cable', 'type': 'cat6', 'quantity':1, 'length(ft)':7}
COMMUNICATION | TE-306 |  | {'material': 'conduit', 'type': '0.75inch', 'quantity':1, 'length(ft)':7}
COMMUNICATION | TE-306 | 8) CAT6 IN 3/4"C , 10 FT. | {'material': 'cable', 'type': 'cat6', 'quantity':1, 'length(ft)':10}
COMMUNICATION | TE-306 |  | {'material': 'conduit', 'type': '0.75inch', 'quantity':1, 'length(ft)':10}
COMMUNICATION | TE-306 | 9) CAT6 IN 3/4"C, 5 FT. | {'material': 'cable', 'type': 'cat6', 'quantity':1, 'length(ft)':5}
COMMUNICATION | TE-306 |  | {'material': 'conduit', 'type': '0.75inch', 'quantity':1, 'length(ft)':5}
COMMUNICATION | TE-306 | 10) (2) 1PR #18 AWG IN 1"C , 5 FT. | {'material': 'cable', 'type': '1pr 18 awg', 'quantity': 2, 'length(ft)': 5}
COMMUNICATION | TE-306 |  | {'material': 'conduit', 'type': '1inch', 'quantity':2, 'length(ft)':5}
COMMUNICATION | TE-306 | 11) CAT 6 IN 3/4"C , 10 FT. | {'material': 'cable', 'type': 'cat6', 'quantity':1, 'length(ft)':10}
COMMUNICATION | TE-306 |  | {'material': 'conduit', 'type': '0.75inch', 'quantity':1, 'length(ft)':10}
COMMUNICATION | TE-306 | 12) 6- CAT6 CABLES IN 1"C , 21 FT. | {'material': 'cable', 'type': 'cat6', 'quantity':6, 'length(ft)':21}
COMMUNICATION | TE-306 |  | {'material': 'conduit', 'type': '1inch', 'quantity':6, 'length(ft)':21}
COMMUNICATION | TE-307 | 1) 1 CAT6 IN 3/4"C, 12 FT. | {'material': 'cable', 'type': 'cat6', 'quantity':1, 'length(ft)':12}
COMMUNICATION | TE-307 |  | {'material': 'conduit', 'type': '0.75inch', 'quantity':1, 'length(ft)':12}
COMMUNICATION | TE-307 | 2) 1 CAT6 IN 3/4"C , 12 FT. | {'material': 'cable', 'type': 'cat6', 'quantity':1, 'length(ft)':12}
COMMUNICATION | TE-307 |  | {'material': 'conduit', 'type': '0.75inch', 'quantity':1, 'length(ft)':12}
COMMUNICATION | TE-307 | 3) CAT6 IN 3/4"C , 24 FT. | {'material': 'cable', 'type': 'cat6', 'quantity':1, 'length(ft)':24}
COMMUNICATION | TE-307 |  | {'material': 'conduit', 'type': '0.75inch', 'quantity':1, 'length(ft)':24}
COMMUNICATION | TE-307 | 4) (2) 1PR #18 AWG IN 1"C (SIZE NOT SHOWN) , 24 FT. | {'material': 'cable', 'type': '1pr 18 awg', 'quantity': 2, 'length(ft)':24}
COMMUNICATION | TE-307 |  | {'material': 'conduit', 'type': '1inch', 'quantity':2, 'length(ft)':24}
COMMUNICATION | TE-307 | 5) FOR TRAVELLING CABLE IN 2.5"C , 33 FT. | {'material': 'conduit', 'type': '2.5inch', 'quantity':1, 'length(ft)':33}
COMMUNICATION | TE-307 | 6) 6- CAT6 CABLES IN 1"C , 6 FT. | {'material': 'cable', 'type': 'cat6', 'quantity':6, 'length(ft)':6}
COMMUNICATION | TE-307 |  | {'material': 'conduit', 'type': '1inch', 'quantity':6, 'length(ft)':6}
COMMUNICATION | TE-307 | 7) (3) #10 AWG IN 1"C , 6 FT. | {'material': 'cable', 'type': '10 awg', 'quantity': 3, 'length(ft)': 6}
COMMUNICATION | TE-307 |  | {'material': 'conduit', 'type': '1inch', 'quantity':3, 'length(ft)':6}
COMMUNICATION | TE-307 | 8) CAT6 IN 3/4" , 5 FT. | {'material': 'cable', 'type': 'cat6', 'quantity':1, 'length(ft)':5}
COMMUNICATION | TE-307 |  | {'material': 'conduit', 'type': '0.75inch', 'quantity':1, 'length(ft)':5}
COMMUNICATION | TE-307 | 9) 25 PR #22 AWG IN 1.5"C , 5 FT. | {'material': 'cable', 'type': '25pr 22 awg', 'quantity':1, 'length(ft)':5}
COMMUNICATION | TE-307 |  | {'material': 'conduit', 'type': '1.5inch', 'quantity':1, 'length(ft)':5}
COMMUNICATION | TE-307 | 10) 2 CAT 6 IN 3/4"C , 10 FT. | {'material': 'cable', 'type': 'cat6', 'quantity':2, 'length(ft)':10}
COMMUNICATION | TE-307 |  | {'material': 'conduit', 'type': '0.75inch', 'quantity':1, 'length(ft)':10}
COMMUNICATION | TE-308 | 1) CAT6 IN 3/4"C, 12 FT. | {'material': 'cable', 'type': 'cat6', 'quantity':1, 'length(ft)':12}
COMMUNICATION | TE-308 |  | {'material': 'conduit', 'type': '0.75inch', 'quantity':1, 'length(ft)':12}
COMMUNICATION | TE-308 | 2) CAT6 IN 3/4"C , 10 FT. | {'material': 'cable', 'type': 'cat6', 'quantity':1, 'length(ft)':10}
COMMUNICATION | TE-308 |  | {'material': 'conduit', 'type': '0.75inch', 'quantity':1, 'length(ft)':10}
COMMUNICATION | TE-308 | 3) (3) #10 AWG IN 1"C , 34 FT. | {'material': 'cable', 'type': '10 awg', 'quantity': 3, 'length(ft)': 34}
COMMUNICATION | TE-308 |  | {'material': 'conduit', 'type': '1inch', 'quantity':3, 'length(ft)':34}
COMMUNICATION | TE-308 | 4) 6- CAT6 CABLES IN 1"C , 25 FT. | {'material': 'cable', 'type': 'cat6', 'quantity':6, 'length(ft)':25}
COMMUNICATION | TE-308 |  | {'material': 'conduit', 'type': '1inch', 'quantity':6, 'length(ft)':25}
COMMUNICATION | TE-308 | 5) 2 CAT6 IN 3/4"C , 12 FT. | {'material': 'cable', 'type': 'cat6', 'quantity':2, 'length(ft)':12}
COMMUNICATION | TE-308 |  | {'material': 'conduit', 'type': '0.75inch', 'quantity':1, 'length(ft)':12}
COMMUNICATION | TE-308 | 6) (2) 1 PR #18 AWG IN 1"C , 33 FT. | {'material': 'cable', 'type': '1pr 18 awg', 'quantity': 2, 'length(ft)':33}
COMMUNICATION | TE-308 |  | {'material': 'conduit', 'type': '1inch', 'quantity':2, 'length(ft)':33}
COMMUNICATION | TE-308 | 7) CAT6 IN 3/4"C , 42 FT. | {'material': 'cable', 'type': 'cat6', 'quantity':1, 'length(ft)':42}
COMMUNICATION | TE-308 |  | {'material': 'conduit', 'type': '0.75inch', 'quantity':1, 'length(ft)':42}
COMMUNICATION | TE-310 | 1) (9) #10 AWG IN 1"C, 29 FT. | {'material': 'cable', 'type': '10 awg', 'quantity': 9, 'length(ft)': 29}
COMMUNICATION | TE-310 |  | {'material': 'conduit', 'type': '1inch', 'quantity':9, 'length(ft)':29}
COMMUNICATION | TE-310 | 2) 2- 25 PR CABLES IN 2.5"C , 48 FT. | {'material': 'cable', 'type': '25pr', 'quantity':2, 'length(ft)':48}
COMMUNICATION | TE-310 |  | {'material': 'conduit', 'type': '2.5inch', 'quantity':2, 'length(ft)':48}
COMMUNICATION | TE-310 | 3)(9) # 10 AWG IN 1"C , 52 FT. | {'material': 'cable', 'type': '10 awg', 'quantity': 9, 'length(ft)': 52}
COMMUNICATION | TE-310 |  | {'material': 'conduit', 'type': '1inch', 'quantity':9, 'length(ft)':52}
COMMUNICATION | TE-310 | 4) 2- 25 PR CABLES IN 2.5"C , 52 FT. | {'material': 'cable', 'type': '25pr', 'quantity':2, 'length(ft)':52}
COMMUNICATION | TE-310 |  | {'material': 'conduit', 'type': '2.5inch', 'quantity':2, 'length(ft)':52}
COMMUNICATION | TE-402 | 1) 2 CAT6 & (2) #16 AWG IN 1"C , 77 FT. | {'material': 'cable', 'type': 'cat6', 'quantity':2, 'length(ft)':77}
COMMUNICATION | TE-402 |  | {'material': 'cable', 'type': '16 awg', 'quantity': 2, 'length(ft)': 77}
COMMUNICATION | TE-402 |  | {'material': 'conduit', 'type': '1inch', 'quantity':2, 'length(ft)':77}
COMMUNICATION | TE-402 | 2) 3 CAT6 IN 3/4"C , 12 FT. | {'material': 'cable', 'type': 'cat6', 'quantity':3, 'length(ft)':12}
COMMUNICATION | TE-402 |  | {'material': 'conduit', 'type': '0.75inch', 'quantity':1, 'length(ft)':12}
COMMUNICATION | TE-402 | 3) 4 CAT6 IN 3/4"C , 25 FT. | {'material': 'cable', 'type': 'cat6', 'quantity':4, 'length(ft)':25}
COMMUNICATION | TE-402 |  | {'material': 'conduit', 'type': '0.75inch', 'quantity':1, 'length(ft)':25}
COMMUNICATION | TE-402 | 4) CAT 6 IN 3/4"C , 50 FT. | {'material': 'cable', 'type': 'cat6', 'quantity':1, 'length(ft)':50}
COMMUNICATION | TE-402 |  | {'material': 'conduit', 'type': '0.75inch', 'quantity':1, 'length(ft)':50}
COMMUNICATION | TE-402 | 5) CAT6 IN 3/4"C , 3 FT. | {'material': 'cable', 'type': 'cat6', 'quantity':1, 'length(ft)':3}
COMMUNICATION | TE-402 |  | {'material': 'conduit', 'type': '0.75inch', 'quantity':1, 'length(ft)':3}
COMMUNICATION | TE-402 | 6) 2 CAT6 IN 3/4"C , 28 FT. | {'material': 'cable', 'type': 'cat6', 'quantity':2, 'length(ft)':28}
COMMUNICATION | TE-402 |  | {'material': 'conduit', 'type': '0.75inch', 'quantity':1, 'length(ft)':28}
COMMUNICATION | TE-402 | 7) CAT6 IN 3/4"C , 28 FT. | {'material': 'cable', 'type': 'cat6', 'quantity':1, 'length(ft)':28}
COMMUNICATION | TE-402 |  | {'material': 'conduit', 'type': '0.75inch', 'quantity':1, 'length(ft)':28}
COMMUNICATION | TE-402 | 8) 8 CAT6 IN 1.5"C , 15 FT. | {'material': 'cable', 'type': 'cat6', 'quantity':8, 'length(ft)':15}
COMMUNICATION | TE-402 |  | {'material': 'conduit', 'type': '1.5inch', 'quantity':1, 'length(ft)':15}
COMMUNICATION | TE-403 | 1) 25 PR IN 1.5"C SEE DRAWING , 10 FT. | {'material': 'cable', 'type': '25pr', 'quantity':1, 'length(ft)':10}
COMMUNICATION | TE-403 |  | {'material': 'conduit', 'type': '1.5inch', 'quantity':1, 'length(ft)':10}
COMMUNICATION | TE-403 | 2) (3) #10 AWG IN 1"C , 10 FT. | {'material': 'cable', 'type': '10 awg', 'quantity': 3, 'length(ft)': 10}
COMMUNICATION | TE-403 |  | {'material': 'conduit', 'type': '1inch', 'quantity':1, 'length(ft)':10}
COMMUNICATION | TE-403 | 3) 25 PR IN 1.5"C , 3 FT. , 230 FT. | {'material': 'cable', 'type': '25pr', 'quantity':1, 'length(ft)':230}
COMMUNICATION | TE-403 |  | {'material': 'conduit', 'type': '1.5inch', 'quantity':1, 'length(ft)':230}
COMMUNICATION | TE-403 | 4) (3) #10 AWG IN 1"C , 230 FT. | {'material': 'cable', 'type': '10 awg', 'quantity': 3, 'length(ft)': 230}
COMMUNICATION | TE-403 |  | {'material': 'conduit', 'type': '1inch', 'quantity':1, 'length(ft)':230}
COMMUNICATION | TE-403 | 5) (3) #10 AWG IN 1"C , 10 FT. | {'material': 'cable', 'type': '10 awg', 'quantity': 3, 'length(ft)': 10}
COMMUNICATION | TE-403 |  | {'material': 'conduit', 'type': '1inch', 'quantity':1, 'length(ft)':10}
COMMUNICATION | TE-403 | 6) 25 PR IN 1.5"C , 10 FT. | {'material': 'cable', 'type': '25pr', 'quantity':1, 'length(ft)':10}
COMMUNICATION | TE-403 |  | {'material': 'conduit', 'type': '1.5inch', 'quantity':1, 'length(ft)':10}
COMMUNICATION | TE-405 | 1) 25 PR IN 1.5"C SEE DRAWING , 12 FT. | {'material': 'cable', 'type': '25pr', 'quantity':1, 'length(ft)':12}
COMMUNICATION | TE-405 |  | {'material': 'conduit', 'type': '1.5inch', 'quantity':1, 'length(ft)':12}
COMMUNICATION | TE-405 | 2) (6) #12 AWG IN 1"C , 6 FT. | {'material': 'cable', 'type': '12 awg', 'quantity': 6, 'length(ft)': 6}
COMMUNICATION | TE-405 |  | {'material': 'conduit', 'type': '1inch', 'quantity':1, 'length(ft)':6}
COMMUNICATION | TE-405 | 3) (3) #12 AWG IN 1"C , 23 FT. | {'material': 'cable', 'type': '12 awg', 'quantity': 6, 'length(ft)': 23}
COMMUNICATION | TE-405 |  | {'material': 'conduit', 'type': '1inch', 'quantity':1, 'length(ft)':23}
COMMUNICATION | TE-405 | 4) 25 PR IN 1.5"C , 24 FT. | {'material': 'cable', 'type': '25pr', 'quantity':3, 'length(ft)':24}
COMMUNICATION | TE-405 |  | {'material': 'conduit', 'type': '1.5inch', 'quantity':1, 'length(ft)':24}
COMMUNICATION | TE-405 | 5) (3) #10 AWG IN 1"C , 24 FT. | {'material': 'cable', 'type': '10 awg', 'quantity': 3, 'length(ft)': 24}
COMMUNICATION | TE-405 |  | {'material': 'conduit', 'type': '1inch', 'quantity':1, 'length(ft)':24}
COMMUNICATION | TE-405 | 6) (3) CAT6 ON CABLE RUNWAY, 22 FT. | {'material': 'cable', 'type': 'cat6', 'quantity':3, 'length(ft)':22}
COMMUNICATION | TE-405 | 7) (3) #10 AWG IN 1"C , 24 FT. | {'material': 'cable', 'type': '10 awg', 'quantity': 3, 'length(ft)': 24}
COMMUNICATION | TE-405 |  | {'material': 'conduit', 'type': '1inch', 'quantity':1, 'length(ft)':24}
COMMUNICATION | TE-405 | 8) 2C * 18 AWG IN 3/4"C , 18 FT. | {'material': 'cable', 'type': '18 awg', 'quantity': 2, 'length(ft)': 18}
COMMUNICATION | TE-405 |  | {'material': 'conduit', 'type': '0.75inch', 'quantity':1, 'length(ft)':18}
COMMUNICATION | TE-408 | 1) (3) #10 AWG IN 1"C, 16 FT. | {'material': 'cable', 'type': '10 awg', 'quantity': 3, 'length(ft)': 16}
COMMUNICATION | TE-408 |  | {'material': 'conduit', 'type': '1inch', 'quantity':1, 'length(ft)':16}
COMMUNICATION | TE-408 | 2) FOR TRAVELLING CABLE IN 2.5"C , 31 FT. | {'material': 'conduit', 'type': '2.5inch', 'quantity':1, 'length(ft)':31}
COMMUNICATION | TE-408 | 3) CAT6 IN 3/4"C TO FIRE ALARM , 22 FT. | {'material': 'cable', 'type': 'cat6', 'quantity':1, 'length(ft)':22}
COMMUNICATION | TE-408 |  | {'material': 'conduit', 'type': '0.75inch', 'quantity':1, 'length(ft)':22}
COMMUNICATION | TE-408 | 4) CAT6 IN 1"C , 12 FT. | {'material': 'cable', 'type': 'cat6', 'quantity':1, 'length(ft)':12}
COMMUNICATION | TE-408 |  | {'material': 'conduit', 'type': '1inch', 'quantity':1, 'length(ft)':12}
COMMUNICATION | TE-408 | 5) CAT6 IN 3/4"C TO CONTROLLER , 23 FT. | {'material': 'cable', 'type': 'cat6', 'quantity':1, 'length(ft)':23}
COMMUNICATION | TE-408 |  | {'material': 'conduit', 'type': '0.75inch', 'quantity':1, 'length(ft)':23}
COMMUNICATION | TE-408 | 6) CAT6 IN 3/4"C TO LIFTNET , 13 FT. | {'material': 'cable', 'type': 'cat6', 'quantity':1, 'length(ft)':13}
COMMUNICATION | TE-408 |  | {'material': 'conduit', 'type': '0.75inch', 'quantity':1, 'length(ft)':13}
COMMUNICATION | TE-408 | 7) 2 CAT6 IN 3/4"C , 11 FT. | {'material': 'cable', 'type': 'cat6', 'quantity':2, 'length(ft)':11}
COMMUNICATION | TE-408 |  | {'material': 'conduit', 'type': '0.75inch', 'quantity':1, 'length(ft)':11}
COMMUNICATION | TE-408 | 8) CAT6 AWG IN 3/4"C , 11 FT. | {'material': 'cable', 'type': 'cat6', 'quantity':1, 'length(ft)':11}
COMMUNICATION | TE-408 |  | {'material': 'conduit', 'type': '0.75inch', 'quantity':1, 'length(ft)':11}
COMMUNICATION | TE-408 | 9) (2) 1PR #18 AWG IN 1"C , 11 FT. | {'material': 'cable', 'type': '1pr 18 awg', 'quantity': 2, 'length(ft)': 11}
COMMUNICATION | TE-408 |  | {'material': 'conduit', 'type': '1inch', 'quantity':1, 'length(ft)':11}
COMMUNICATION | TE-408 | 10) 25 PR CABLE IN 1.5"C , 13 FT. | {'material': 'cable', 'type': '25pr', 'quantity': 1, 'length(ft)': 13}
COMMUNICATION | TE-408 |  | {'material': 'conduit', 'type': '1.5inch', 'quantity':1, 'length(ft)':13}
COMMUNICATION | TE-408 | 11) 8- CAT6 CABLES IN 1.5"C , 13 FT. | {'material': 'cable', 'type': 'cat6', 'quantity':8, 'length(ft)':13}
COMMUNICATION | TE-408 |  | {'material': 'conduit', 'type': '1.5inch', 'quantity':8, 'length(ft)':1}
COMMUNICATION | TE-502 | 1) 2C #18 AWG IN 3/4"C , 64 FT. | {'material': 'cable', 'type': '18 awg', 'quantity': 2, 'length(ft)': 64}
COMMUNICATION | TE-502 |  | {'material': 'conduit', 'type': '0.75inch', 'quantity':2, 'length(ft)':64}
COMMUNICATION | TE-502 | 2) 3 CAT6 IN 3/4"C, 74 FT. | {'material': 'cable', 'type': 'cat6', 'quantity':3, 'length(ft)':74}
COMMUNICATION | TE-502 |  | {'material': 'conduit', 'type': '0.75inch', 'quantity':1, 'length(ft)':74}
COMMUNICATION | TE-502 | 3) 25 PR CABLE IN 1.5"C FROM COMM. , 500 FT. | {'material': 'cable', 'type': '25pr', 'quantity': 1, 'length(ft)': 500}
COMMUNICATION | TE-502 |  | {'material': 'conduit', 'type': '1.5inch', 'quantity':1, 'length(ft)':500}
COMMUNICATION | TE-502 | 4) (3) #10 IN 1"C , 300 FT. | {'material': 'cable', 'type': '#10', 'quantity': 3, 'length(ft)': 300}
COMMUNICATION | TE-502 |  | {'material': 'conduit', 'type': '1inch', 'quantity':3, 'length(ft)':300}
COMMUNICATION | TE-502 | 5) 25 PR CABLE IN 1.5"C , 10 FT. | {'material': 'cable', 'type': '25pr', 'quantity': 1, 'length(ft)': 10}
COMMUNICATION | TE-502 |  | {'material': 'conduit', 'type': '1.5inch', 'quantity':1, 'length(ft)':10}
COMMUNICATION | TE-502 | 6) (3) #10 IN 1"C , 10 FT. | {'material': 'cable', 'type': '#10', 'quantity': 3, 'length(ft)': 10}
COMMUNICATION | TE-502 |  | {'material': 'conduit', 'type': '1inch', 'quantity':3, 'length(ft)':10}
COMMUNICATION | TE-502 | 7) 6 CAT6 IN 1"C , 40 FT. | {'material': 'cable', 'type': 'cat6', 'quantity':6, 'length(ft)':40}
COMMUNICATION | TE-502 |  | {'material': 'conduit', 'type': '1inch', 'quantity':1, 'length(ft)':40}
COMMUNICATION | TE-502 | 8) CAT6 IN 3/4"C , 17 FT. | {'material': 'cable', 'type': 'cat6', 'quantity':1, 'length(ft)':17}
COMMUNICATION | TE-502 |  | {'material': 'conduit', 'type': '0.75inch', 'quantity':1, 'length(ft)':17}
COMMUNICATION | TE-502 | 8.1) 2 CAT6 & (2) #16 AWG IN 1"C , 22 FT. | {'material': 'cable', 'type': 'cat6', 'quantity':2, 'length(ft)':22}
COMMUNICATION | TE-502 |  | {'material': 'cable', 'type': '16 awg', 'quantity': 2, 'length(ft)': 22}
COMMUNICATION | TE-502 |  | {'material': 'conduit', 'type': '1inch', 'quantity':2, 'length(ft)':22}
COMMUNICATION | TE-502 | 9) 7 CAT6 IN 1"C , 22 FT. | {'material': 'cable', 'type': 'cat6', 'quantity':7, 'length(ft)':22}
COMMUNICATION | TE-502 |  | {'material': 'conduit', 'type': '1inch', 'quantity':1, 'length(ft)':22}
COMMUNICATION | TE-502 | 10) CAT6 IN 3/4"C , 22 FT. | {'material': 'cable', 'type': 'cat6', 'quantity':1, 'length(ft)':22}
COMMUNICATION | TE-502 |  | {'material': 'conduit', 'type': '0.75inch', 'quantity':1, 'length(ft)':22}
COMMUNICATION | TE-502 | 11) CAT6 TO STREET IN 3/4"C , 18 FT. | {'material': 'cable', 'type': 'cat6', 'quantity':8, 'length(ft)':18}
COMMUNICATION | TE-502 |  | {'material': 'conduit', 'type': '0.75inch', 'quantity':1, 'length(ft)':18}
COMMUNICATION | TE-502 | 12) 2 CAT6 IN 3/4"C , 18 FT. | {'material': 'cable', 'type': 'cat6', 'quantity':2, 'length(ft)':18}
COMMUNICATION | TE-502 |  | {'material': 'conduit', 'type': '0.75inch', 'quantity':1, 'length(ft)':18}
COMMUNICATION | TE-502 | 13) 8 #18 AWG IN 1"C , 64 FT . | {'material': 'cable', 'type': '18 awg', 'quantity': 8, 'length(ft)': 64}
COMMUNICATION | TE-502 |  | {'material': 'conduit', 'type': '1inch', 'quantity':1, 'length(ft)':64}
COMMUNICATION | TE-502 | 14) (6) #10 IN 1"C , 64 FT . | {'material': 'cable', 'type': '#10', 'quantity': 6, 'length(ft)': 64}
COMMUNICATION | TE-502 |  | {'material': 'conduit', 'type': '1inch', 'quantity':6, 'length(ft)':64}
COMMUNICATION | TE-503 | 1) 25 PR CABLES IN 1.5"C , 15 FT. | {'material': 'cable', 'type': '25pr', 'quantity': 1, 'length(ft)': 15}
COMMUNICATION | TE-503 |  | {'material': 'conduit', 'type': '1.5inch', 'quantity':1, 'length(ft)':15}
COMMUNICATION | TE-503 | 2) CAT6 IN 3/4"C , 10 FT. , 28 FT. | {'material': 'cable', 'type': 'cat6', 'quantity':1, 'length(ft)':28}
COMMUNICATION | TE-503 |  | {'material': 'conduit', 'type': '0.75inch', 'quantity':1, 'length(ft)':28}
COMMUNICATION | TE-503 | 3) CAT6 IN 3/4"C TO ELEV. CONTROLLER , 12 FT. | {'material': 'cable', 'type': 'cat6', 'quantity':1, 'length(ft)':12}
COMMUNICATION | TE-503 |  | {'material': 'conduit', 'type': '0.75inch', 'quantity':1, 'length(ft)':12}
COMMUNICATION | TE-503 | 4) CAT6 IN 1"C , 14 FT. | {'material': 'cable', 'type': 'cat6', 'quantity':1, 'length(ft)':14}
COMMUNICATION | TE-503 |  | {'material': 'conduit', 'type': '1inch', 'quantity':1, 'length(ft)':14}
COMMUNICATION | TE-503 | 5) (2) 1 PR #18 AWG IN 1"C , 14 FT. | {'material': 'cable', 'type': '18 awg', 'quantity': 2, 'length(ft)': 14}
COMMUNICATION | TE-503 |  | {'material': 'conduit', 'type': '1inch', 'quantity':2, 'length(ft)':14}
COMMUNICATION | TE-503 | 6) 2 CAT6 IN 3/4"C SEE NOTE 2 , 10 FT. | {'material': 'cable', 'type': 'cat6', 'quantity':2, 'length(ft)':10}
COMMUNICATION | TE-503 |  | {'material': 'conduit', 'type': '0.75inch', 'quantity':1, 'length(ft)':10}
COMMUNICATION | TE-503 | 7) 6- CAT6 CABLES IN 1"C , 24 FT. | {'material': 'cable', 'type': 'cat6', 'quantity':6, 'length(ft)':24}
COMMUNICATION | TE-503 |  | {'material': 'conduit', 'type': '1inch', 'quantity':6, 'length(ft)':24}
COMMUNICATION | TE-503 | 8) TRAVELLING CABLE IN 2.5"C , 105 FT. | {'material': 'conduit', 'type': '2.5inch', 'quantity':1, 'length(ft)':105}
COMMUNICATION | TE-503 | 9) CAT 6 IN 3/4"C , 20 FT. | {'material': 'cable', 'type': 'cat6', 'quantity':1, 'length(ft)':20}
COMMUNICATION | TE-503 |  | {'material': 'conduit', 'type': '0.75inch', 'quantity':1, 'length(ft)':20}
COMMUNICATION | TE-503 | 10) (3) #10 AWG IN 1"C , 20 FT. | {'material': 'cable', 'type': '10 awg', 'quantity': 3, 'length(ft)': 20}
COMMUNICATION | TE-503 |  | {'material': 'conduit', 'type': '1inch', 'quantity':3, 'length(ft)':20}
COMMUNICATION | TE-506 | 1) (3) #10 IN 1"C , 23 FT. | {'material': 'cable', 'type': '#10', 'quantity': 3, 'length(ft)': 23}
COMMUNICATION | TE-506 |  | {'material': 'conduit', 'type': '1inch', 'quantity':3, 'length(ft)':23}
COMMUNICATION | TE-506 | 2) (6) #10 IN 1"C , 23 FT. | {'material': 'cable', 'type': '#10', 'quantity': 6, 'length(ft)': 23}
COMMUNICATION | TE-506 |  | {'material': 'conduit', 'type': '1inch', 'quantity':6, 'length(ft)':23}
COMMUNICATION | TE-506 | 3) 25 PR CABLE IN 1.5"C TO EMR , 23 FT. | {'material': 'cable', 'type': '25pr', 'quantity': 1, 'length(ft)': 23}
COMMUNICATION | TE-506 |  | {'material': 'conduit', 'type': '1.5inch', 'quantity':1, 'length(ft)':23}
COMMUNICATION | TE-506 | 4) (6) #10 AWG IN 1"C , 205 FT. | {'material': 'cable', 'type': '10 awg', 'quantity': 6, 'length(ft)': 205}
COMMUNICATION | TE-506 |  | {'material': 'conduit', 'type': '1inch', 'quantity':6, 'length(ft)':205}
COMMUNICATION | TE-506 | 4.1) (3) #10 AWG IN 1"C , 205 FT. | {'material': 'cable', 'type': '10 awg', 'quantity': 3, 'length(ft)': 205}
COMMUNICATION | TE-506 |  | {'material': 'conduit', 'type': '1inch', 'quantity':3, 'length(ft)':205}
COMMUNICATION | TE-506 | 4.2) 25PR #22 AWG IN 0.5"C, 205 FT. | {'material': 'cable', 'type': '22 awg', 'quantity': 1, 'length(ft)': 205}
COMMUNICATION | TE-506 |  | {'material': 'conduit', 'type': '0.5inch', 'quantity':1, 'length(ft)':205}
COMMUNICATION | TE-506 | 4.3) 8 #18 AWG AND 1PR #18 AWG IN 1"C , 205 FT. | {'material': 'cable', 'type': '1pr #18 awg', 'quantity': 8, 'length(ft)': 205}
COMMUNICATION | TE-506 |  | {'material': 'cable', 'type': '18 awg', 'quantity': 1, 'length(ft)': 205}
COMMUNICATION | TE-506 |  | {'material': 'conduit', 'type': '1inch', 'quantity':1, 'length(ft)':205}
COMMUNICATION | TE-506 | 4.4) 2 #18 AWG IN 3/4"C , 205 FT. | {'material': 'cable', 'type': '18 awg', 'quantity': 2, 'length(ft)': 205}
COMMUNICATION | TE-506 |  | {'material': 'conduit', 'type': '0.75inch', 'quantity':1, 'length(ft)':205}
COMMUNICATION | TE-506 | 5) (3) #10 IN 1"C , 20 FT. | {'material': 'cable', 'type': '#10', 'quantity': 3, 'length(ft)': 20}
COMMUNICATION | TE-506 |  | {'material': 'conduit', 'type': '1inch', 'quantity':3, 'length(ft)':20}
COMMUNICATION | TE-506 | 6) 3 CAT6 IN 3/4"C , 18 FT. | {'material': 'cable', 'type': 'cat6', 'quantity':3, 'length(ft)':18}
COMMUNICATION | TE-506 |  | {'material': 'conduit', 'type': '0.75inch', 'quantity':1, 'length(ft)':18}
COMMUNICATION | TE-506 | 7) (6) #10 IN 1"C , 18 FT. | {'material': 'cable', 'type': '#10', 'quantity': 6, 'length(ft)': 18}
COMMUNICATION | TE-506 |  | {'material': 'conduit', 'type': '1inch', 'quantity':6, 'length(ft)':18}
COMMUNICATION | TE-507 | 1) 2 #18 AWG IN 3/4"C , 19 FT. | {'material': 'cable', 'type': '18 awg', 'quantity': 2, 'length(ft)': 19}
COMMUNICATION | TE-507 |  | {'material': 'conduit', 'type': '0.75inch', 'quantity':1, 'length(ft)':19}
COMMUNICATION | TE-507 | 2) 8 #18 AWG SHIELDED AND 1PR #18 AWG IN 1"C , 17 FT. | {'material': 'cable', 'type': '18 awg shielded', 'quantity': 8, 'length(ft)': 17}
COMMUNICATION | TE-507 |  | {'material': 'cable', 'type': '1pr 18 awg', 'quantity': 1, 'length(ft)': 17}
COMMUNICATION | TE-507 |  | {'material': 'conduit', 'type': '0.75inch', 'quantity':1, 'length(ft)':17}
COMMUNICATION | TE-507 | 3) QUAD IN 3/4"C , 16 FT. | {'material': 'cable', 'type': 'quad', 'quantity': 1, 'length(ft)': 16}
COMMUNICATION | TE-507 |  | {'material': 'conduit', 'type': '0.75inch', 'quantity':1, 'length(ft)':16}
COMMUNICATION | TE-507 | 4) QUAD IN 3/4"C , 5 FT. | {'material': 'cable', 'type': 'quad', 'quantity': 1, 'length(ft)': 5}
COMMUNICATION | TE-507 |  | {'material': 'conduit', 'type': '0.75inch', 'quantity':1, 'length(ft)':5}
COMMUNICATION | TE-507 | 5) (12) CONDUCTOR #22 AWG IN 1"C , 5 FT. | {'material': 'cable', 'type': 'conductor 22 awg', 'quantity': 12, 'length(ft)': 5}
COMMUNICATION | TE-507 |  | {'material': 'conduit', 'type': '1inch', 'quantity':12, 'length(ft)':5}
COMMUNICATION | TE-507 | 6) 8 #18 AWG SHIELDED AND 1 PR #18 AWG CONDUCTOR UNSHIELDED CABLE IN 1"C , 38 FT. | {'material': 'cable', 'type': '18 awg shielded', 'quantity': 8, 'length(ft)': 38}
COMMUNICATION | TE-507 |  | {'material': 'cable', 'type': '1pr 18 awg', 'quantity': 1, 'length(ft)': 38}
COMMUNICATION | TE-507 |  | {'material': 'conduit', 'type': '1inch', 'quantity':1, 'length(ft)':38}
COMMUNICATION | TE-507 | 7) 2 #18 AWG IN 3/4"C , 22 FT. | {'material': 'cable', 'type': '18 awg', 'quantity': 2, 'length(ft)': 22}
COMMUNICATION | TE-507 |  | {'material': 'conduit', 'type': '0.75inch', 'quantity':1, 'length(ft)':22}
COMMUNICATION | TE-507 | 8) 8 #18 AWG SHIELDED AND 1 PR #18 AWG CONDUCTOR UNSHIELDED CABLE IN 1"C , 38 FT. | {'material': 'cable', 'type': '18 awg shielded', 'quantity': 8, 'length(ft)': 38}
COMMUNICATION | TE-507 |  | {'material': 'cable', 'type': '1pr 18 awg', 'quantity': 1, 'length(ft)': 38}
COMMUNICATION | TE-507 |  | {'material': 'conduit', 'type': '1inch', 'quantity':1, 'length(ft)':38}
COMMUNICATION | TE-603 | 1) 2 CAT6 IN 3/4"C , 28 FT. | {'material': 'cable', 'type': 'cat6', 'quantity':2, 'length(ft)':28}
COMMUNICATION | TE-603 |  | {'material': 'conduit', 'type': '0.75inch', 'quantity':1, 'length(ft)':28}
COMMUNICATION | TE-603 | 2) 2 CAT6 AND (2) #16 AWG IN 1"C ,150 FT. | {'material': 'cable', 'type': 'cat6', 'quantity':2, 'length(ft)':150}
COMMUNICATION | TE-603 |  | {'material': 'cable', 'type': '16 awg', 'quantity': 2, 'length(ft)': 150}
COMMUNICATION | TE-603 |  | {'material': 'conduit', 'type': '1inch', 'quantity':2, 'length(ft)':150}
COMMUNICATION | TE-603 | 3) 1 CAT6 IN 3/4"C , 40 FT. | {'material': 'cable', 'type': 'cat6', 'quantity':1, 'length(ft)':40}
COMMUNICATION | TE-603 |  | {'material': 'conduit', 'type': '0.75inch', 'quantity':1, 'length(ft)':40}
COMMUNICATION | TE-603 | 4) 4 CAT6 IN 1"C , 45 FT. | {'material': 'cable', 'type': 'cat6', 'quantity':4, 'length(ft)':45}
COMMUNICATION | TE-603 |  | {'material': 'conduit', 'type': '1inch', 'quantity':1, 'length(ft)':45}
COMMUNICATION | TE-603 | 5) 25PR #22 AWG IN 1.5"C , 105 FT. | {'material': 'cable', 'type': '25pr #22 awg', 'quantity': 1, 'length(ft)': 105}
COMMUNICATION | TE-603 |  | {'material': 'conduit', 'type': '1inch', 'quantity':1, 'length(ft)':105}
COMMUNICATION | TE-603 | 6) (3) #10 AWG IN 1"C , 105 FT. | {'material': 'cable', 'type': '10 awg', 'quantity': 3, 'length(ft)': 105}
COMMUNICATION | TE-603 |  | {'material': 'conduit', 'type': '1inch', 'quantity':3, 'length(ft)':105}
COMMUNICATION | TE-603 | 7) 6 CAT6 IN 1"C , 115 FT. | {'material': 'cable', 'type': 'cat6', 'quantity':6, 'length(ft)':115}
COMMUNICATION | TE-603 |  | {'material': 'conduit', 'type': '1inch', 'quantity':1, 'length(ft)':115}
COMMUNICATION | TE-603 | 8) 2 CAT6 IN 3/4"C , 25 FT. | {'material': 'cable', 'type': 'cat6', 'quantity':2, 'length(ft)':25}
COMMUNICATION | TE-603 |  | {'material': 'conduit', 'type': '0.75inch', 'quantity':1, 'length(ft)':25}
COMMUNICATION | TE-603 | 9) 25PR #22AWG IN 1.5"C , 14 FT. | {'material': 'cable', 'type': '25pr #22 awg', 'quantity': 1, 'length(ft)': 14}
COMMUNICATION | TE-603 |  | {'material': 'conduit', 'type': '1.5inch', 'quantity':1, 'length(ft)':14}
COMMUNICATION | TE-603 | 10) (3) #10 AWG IN 1"C , 37 FT. | {'material': 'cable', 'type': '10 awg', 'quantity': 3, 'length(ft)': 37}
COMMUNICATION | TE-603 |  | {'material': 'conduit', 'type': '1inch', 'quantity':3, 'length(ft)':37}
COMMUNICATION | TE-604 | 1) 2 CAT6 IN 1"C , 30 FT. | {'material': 'cable', 'type': 'cat6', 'quantity':2, 'length(ft)':30}
COMMUNICATION | TE-604 |  | {'material': 'conduit', 'type': '1inch', 'quantity':1, 'length(ft)':30}
COMMUNICATION | TE-604 | 2) CAT6 IN 3/4"C , 26 FT. | {'material': 'cable', 'type': 'cat6', 'quantity':1, 'length(ft)':26}
COMMUNICATION | TE-604 |  | {'material': 'conduit', 'type': '0.75inch', 'quantity':1, 'length(ft)':26}
COMMUNICATION | TE-604 | 3) (3) #10 AWG IN 1"C , 10 FT. | {'material': 'cable', 'type': '10 awg', 'quantity': 3, 'length(ft)': 10}
COMMUNICATION | TE-604 |  | {'material': 'conduit', 'type': '1inch', 'quantity':3, 'length(ft)':10}
COMMUNICATION | TE-604 | 4) 25 PR #22 AWG IN 1.5"C , 10 FT. | {'material': 'cable', 'type': '25pr #22 awg', 'quantity': 1, 'length(ft)': 10}
COMMUNICATION | TE-604 |  | {'material': 'conduit', 'type': '1.5inch', 'quantity':1, 'length(ft)':10}
COMMUNICATION | TE-604 | 5) CAT6 IN 3/4"C , 57 FT. | {'material': 'cable', 'type': 'cat6', 'quantity':1, 'length(ft)':57}
COMMUNICATION | TE-604 |  | {'material': 'conduit', 'type': '0.75inch', 'quantity':1, 'length(ft)':57}
COMMUNICATION | TE-605 | 1) 25 PR #22 AWG IN 1.5"C, 20FT. | {'material': 'cable', 'type': '25pr #22 awg', 'quantity': 1, 'length(ft)': 20}
COMMUNICATION | TE-605 |  | {'material': 'conduit', 'type': '1.5inch', 'quantity':1, 'length(ft)':20}
COMMUNICATION | TE-605 | 2) (3) #10 AWG IN 1"C , 35 FT. | {'material': 'cable', 'type': '10 awg', 'quantity': 3, 'length(ft)': 35}
COMMUNICATION | TE-605 |  | {'material': 'conduit', 'type': '1inch', 'quantity':3, 'length(ft)':35}
COMMUNICATION | TE-605 | 3) 4 CAT6 IN 1"C , 80 FT. | {'material': 'cable', 'type': 'cat6', 'quantity':4, 'length(ft)':80}
COMMUNICATION | TE-605 |  | {'material': 'conduit', 'type': '1inch', 'quantity':1, 'length(ft)':80}
COMMUNICATION | TE-605 | 4) (3) #10 AWG IN 1"C , 20 FT. | {'material': 'cable', 'type': '10 awg', 'quantity': 3, 'length(ft)': 20}
COMMUNICATION | TE-605 |  | {'material': 'conduit', 'type': '1inch', 'quantity':3, 'length(ft)':20}
COMMUNICATION | TE-605 | 5) (6) #10 AWG IN 1"C , 150 FT. | {'material': 'cable', 'type': '10 awg', 'quantity': 6, 'length(ft)': 150}
COMMUNICATION | TE-605 |  | {'material': 'conduit', 'type': '1inch', 'quantity':6, 'length(ft)':150}
COMMUNICATION | TE-605 | 6) (2) 25PR #22 AWG IN 2.5"C , 215 FT. | {'material': 'cable', 'type': '25pr #22 awg', 'quantity': 2, 'length(ft)': 215}
COMMUNICATION | TE-605 |  | {'material': 'conduit', 'type': '2.5inch', 'quantity':2, 'length(ft)':215}
COMMUNICATION | TE-605 | 7) (2) 1PR #18 AWG IN 1"C , 80 FT. | {'material': 'cable', 'type': '1pr #18 awg', 'quantity': 2, 'length(ft)': 80}
COMMUNICATION | TE-605 |  | {'material': 'conduit', 'type': '1inch', 'quantity':2, 'length(ft)':80}
COMMUNICATION | TE-605 | 8) 4 CAT6 IN 1"C , 35 FT. | {'material': 'cable', 'type': 'cat6', 'quantity':4, 'length(ft)':35}
COMMUNICATION | TE-605 |  | {'material': 'conduit', 'type': '1inch', 'quantity':1, 'length(ft)':34}
COMMUNICATION | TE-605 | 9) 25PR #22 AWG IN 1.5"C, 65 FT. | {'material': 'cable', 'type': '25pr #22 awg', 'quantity': 1, 'length(ft)': 65}
COMMUNICATION | TE-605 |  | {'material': 'conduit', 'type': '1.5inch', 'quantity':1, 'length(ft)':65}
COMMUNICATION | TE-605 | 10) 3 CAT6 IN 3/4"C , 80 FT. | {'material': 'cable', 'type': 'cat6', 'quantity':3, 'length(ft)':80}
COMMUNICATION | TE-605 |  | {'material': 'conduit', 'type': '0.75inch', 'quantity':1, 'length(ft)':80}
COMMUNICATION | TE-605 | 11) CAT6 IN 1"C , 45 FT. | {'material': 'cable', 'type': 'cat6', 'quantity':1, 'length(ft)':45}
COMMUNICATION | TE-605 |  | {'material': 'conduit', 'type': '1inch', 'quantity':1, 'length(ft)':45}
COMMUNICATION | TE-605 | 12) 2 CAT6 IN 3/4"C , 35 FT. | {'material': 'cable', 'type': 'cat6', 'quantity':2, 'length(ft)':35}
COMMUNICATION | TE-605 |  | {'material': 'conduit', 'type': '0.75inch', 'quantity':1, 'length(ft)':35}
COMMUNICATION | TE-606 | 1) 25PR #22 AWG IN 1.5"C , 35 FT. | {'material': 'cable', 'type': '25pr #22 awg', 'quantity': 1, 'length(ft)': 35}
COMMUNICATION | TE-606 |  | {'material': 'conduit', 'type': '1.5inch', 'quantity':1, 'length(ft)':35}
COMMUNICATION | TE-606 | 2) 6 CAT6 IN 1"C , 35 FT. | {'material': 'cable', 'type': 'cat6', 'quantity':6, 'length(ft)':35}
COMMUNICATION | TE-606 |  | {'material': 'conduit', 'type': '1inch', 'quantity':1, 'length(ft)':35}
COMMUNICATION | TE-606 | 3) CAT6 IN 3/4"C , 20 FT. | {'material': 'cable', 'type': 'cat6', 'quantity':1, 'length(ft)':20}
COMMUNICATION | TE-606 |  | {'material': 'conduit', 'type': '0.75inch', 'quantity':1, 'length(ft)':20}
COMMUNICATION | TE-606 | 4) 3#10 AWG IN 1"C , 35 FT. | {'material': 'cable', 'type': '10 awg', 'quantity': 3, 'length(ft)': 35}
COMMUNICATION | TE-606 |  | {'material': 'conduit', 'type': '1inch', 'quantity':1, 'length(ft)':35}
COMMUNICATION | TE-606 | 5) CAT6 IN 3/4"C , 57 FT. , 25 FT. | {'material': 'cable', 'type': 'cat6', 'quantity':1, 'length(ft)':25}
COMMUNICATION | TE-606 |  | {'material': 'conduit', 'type': '0.75inch', 'quantity':1, 'length(ft)':25}
COMMUNICATION | TE-606 | 6) CAT6 IN 3/4"C , 15 FT. | {'material': 'cable', 'type': 'cat6', 'quantity':1, 'length(ft)':15}
COMMUNICATION | TE-606 |  | {'material': 'conduit', 'type': '0.75inch', 'quantity':1, 'length(ft)':15}
COMMUNICATION | TE-606 | 7) 2 CAT6 IN 3/4"C , 15 FT. | {'material': 'cable', 'type': 'cat6', 'quantity':2, 'length(ft)':15}
COMMUNICATION | TE-606 |  | {'material': 'conduit', 'type': '0.75inch', 'quantity':1, 'length(ft)':15}
COMMUNICATION | TE-606 | 8) CAT6 IN 3/4"C , 25 FT. | {'material': 'cable', 'type': 'cat6', 'quantity':1, 'length(ft)':25}
COMMUNICATION | TE-606 |  | {'material': 'conduit', 'type': '0.75inch', 'quantity':1, 'length(ft)':25}
COMMUNICATION | TE-606 | 9) 3 #10 AWG IN 1"C , 25 FT. | {'material': 'cable', 'type': '10 awg', 'quantity': 3, 'length(ft)': 25}
COMMUNICATION | TE-606 |  | {'material': 'conduit', 'type': '1inch', 'quantity':1, 'length(ft)':25}
COMMUNICATION | TE-606 | 10) CAT6 IN 1"C , 25 FT. | {'material': 'cable', 'type': 'cat6', 'quantity':1, 'length(ft)':25}
COMMUNICATION | TE-606 |  | {'material': 'conduit', 'type': '1inch', 'quantity':1, 'length(ft)':25}
COMMUNICATION | TE-606 | 11) (2) 1PR #18 AWG IN 1"C , 25 FT. | {'material': 'cable', 'type': '1pr #18 awg', 'quantity': 2, 'length(ft)': 25}
COMMUNICATION | TE-606 |  | {'material': 'conduit', 'type': '1inch', 'quantity':2, 'length(ft)':25}
COMMUNICATION | TE-607 | 1) 1 CAT6 IN 3/4"C , 12 FT. | {'material': 'cable', 'type': 'cat6', 'quantity':1, 'length(ft)':12}
COMMUNICATION | TE-607 |  | {'material': 'conduit', 'type': '0.75inch', 'quantity':1, 'length(ft)':12}
COMMUNICATION | TE-607 | 2) 3 CAT6 IN 3/4"C, 27 FT. | {'material': 'cable', 'type': 'cat6', 'quantity':3, 'length(ft)':27}
COMMUNICATION | TE-607 |  | {'material': 'conduit', 'type': '0.75inch', 'quantity':1, 'length(ft)':27}
COMMUNICATION | TE-607 | 3) 1 CAT6 IN 1"C , 17 FT. | {'material': 'cable', 'type': 'cat6', 'quantity':1, 'length(ft)':17}
COMMUNICATION | TE-607 |  | {'material': 'conduit', 'type': '1inch', 'quantity':1, 'length(ft)':17}
COMMUNICATION | TE-607 | 4) (2) 1PR #18 AWG IN 1"C , 17 FT. | {'material': 'cable', 'type': '1pr #18 awg', 'quantity': 2, 'length(ft)': 17}
COMMUNICATION | TE-607 |  | {'material': 'conduit', 'type': '1inch', 'quantity':2, 'length(ft)':17}
COMMUNICATION | TE-607 | 5) 4 CAT6 IN 1"C , 15 FT. | {'material': 'cable', 'type': 'cat6', 'quantity':4, 'length(ft)':15}
COMMUNICATION | TE-607 |  | {'material': 'conduit', 'type': '1inch', 'quantity':1, 'length(ft)':15}
COMMUNICATION | TE-607 | 6) (2) 1PR #18 AWG IN 1"C , 15 FT. | {'material': 'cable', 'type': '1pr #18 awg', 'quantity': 2, 'length(ft)': 15}
COMMUNICATION | TE-607 |  | {'material': 'conduit', 'type': '1inch', 'quantity':2, 'length(ft)':15}
COMMUNICATION | TE-607 | 7) CAT6 IN 3/4"C , 15 FT. | {'material': 'cable', 'type': 'cat6', 'quantity':1, 'length(ft)':15}
COMMUNICATION | TE-607 |  | {'material': 'conduit', 'type': '0.75inch', 'quantity':1, 'length(ft)':15}
COMMUNICATION | TE-607 | 8) CAT6 IN 3/4"C , 15 FT. | {'material': 'cable', 'type': 'cat6', 'quantity':1, 'length(ft)':15}
COMMUNICATION | TE-607 |  | {'material': 'conduit', 'type': '0.75inch', 'quantity':1, 'length(ft)':15}
COMMUNICATION | TE-607 | 9) 2 CAT6 IN 3/4"C , 15 FT. | {'material': 'cable', 'type': 'cat6', 'quantity':2, 'length(ft)':15}
COMMUNICATION | TE-607 |  | {'material': 'conduit', 'type': '0.75inch', 'quantity':1, 'length(ft)':15}
COMMUNICATION | TE-607 | 10) CAT6 IN 3/4"C , 15 FT. | {'material': 'cable', 'type': 'cat6', 'quantity':1, 'length(ft)':15}
COMMUNICATION | TE-607 |  | {'material': 'conduit', 'type': '0.75inch', 'quantity':1, 'length(ft)':15}
COMMUNICATION | TE-607 | 11) (3) #10 AWG IN 1"C , 15 FT. | {'material': 'cable', 'type': '10 awg', 'quantity': 3, 'length(ft)': 15}
COMMUNICATION | TE-607 |  | {'material': 'conduit', 'type': '1inch', 'quantity':3, 'length(ft)':15}
COMMUNICATION | TE-607 | 12) 25 PR #22 AWG IN 1.5"C , 15 FT. | {'material': 'cable', 'type': '25pr #22 awg', 'quantity': 1, 'length(ft)': 15}
COMMUNICATION | TE-607 |  | {'material': 'conduit', 'type': '1.5inch', 'quantity':1, 'length(ft)':15}
COMMUNICATION | TE-607 | 13) CAT6 IN 3/4"C , 15 FT. | {'material': 'cable', 'type': 'cat6', 'quantity':1, 'length(ft)':15}
COMMUNICATION | TE-607 |  | {'material': 'conduit', 'type': '0.75inch', 'quantity':1, 'length(ft)':15}
COMMUNICATION | TE-607 | 14) 2.5"C TRAVELLING CABLE, 50 FT. | {'material': 'conduit', 'type': '2.5inch', 'quantity':1, 'length(ft)':15}
COMMUNICATION | TE-608 | 1) 1.5"C TO CCTV CABINET , 15 FT. | {'material': 'conduit', 'type': '1.5inch', 'quantity':1, 'length(ft)':15}
COMMUNICATION | TE-608 | 2) (2) 25PR #22 AWG IN 2.5"C , 20 FT. | {'material': 'cable', 'type': '25pr #22 awg', 'quantity': 2, 'length(ft)': 20}
COMMUNICATION | TE-608 |  | {'material': 'conduit', 'type': '2.5inch', 'quantity':2, 'length(ft)':20}
COMMUNICATION | TE-608 | 3) (2) 25PR #22 AWG IN 2.5"C , 20 FT. | {'material': 'cable', 'type': '25pr #22 awg', 'quantity': 2, 'length(ft)': 20}
COMMUNICATION | TE-608 |  | {'material': 'conduit', 'type': '2.5inch', 'quantity':2, 'length(ft)':20}
COMMUNICATION | TE-608 | 4) (6) #10 AWG IN 1"C, 30 FT. | {'material': 'cable', 'type': '10 awg', 'quantity': 6, 'length(ft)': 30}
COMMUNICATION | TE-608 |  | {'material': 'conduit', 'type': '1inch', 'quantity':6, 'length(ft)':30}
COMMUNICATION | TE-608 | 5) (6) #10 AWG IN 1"C , 30 FT. | {'material': 'cable', 'type': '10 awg', 'quantity': 6, 'length(ft)': 30}
COMMUNICATION | TE-608 |  | {'material': 'conduit', 'type': '1inch', 'quantity':6, 'length(ft)':30}
COMMUNICATION | TE-608 | 6) 3 #10 AWG IN 1"C , 20 FT. | {'material': 'cable', 'type': '10 awg', 'quantity': 3, 'length(ft)': 20}
COMMUNICATION | TE-608 |  | {'material': 'conduit', 'type': '1inch', 'quantity':1, 'length(ft)':20}
COMMUNICATION | TE-609 | 1) (3) #10 AWG IN 1"C , 25 FT. | {'material': 'cable', 'type': '10 awg', 'quantity': 3, 'length(ft)': 25}
COMMUNICATION | TE-609 |  | {'material': 'conduit', 'type': '1inch', 'quantity':3, 'length(ft)':25}
COMMUNICATION | TE-609 | 2) (3) #4AWG IN 1.5"C , 25 FT. | {'material': 'cable', 'type': '4 awg', 'quantity': 3, 'length(ft)': 25}
COMMUNICATION | TE-609 |  | {'material': 'conduit', 'type': '1.5inch', 'quantity':3, 'length(ft)':25}
COMMUNICATION | TE-609 | 3) CAT6 IN 3/4"C , 25 FT. | {'material': 'cable', 'type': 'cat6', 'quantity':1, 'length(ft)':25}
COMMUNICATION | TE-609 |  | {'material': 'conduit', 'type': '0.75inch', 'quantity':1, 'length(ft)':25}
COMMUNICATION | TE-609 | 4) (3) #8 AWG IN 1"C , 15 FT. | {'material': 'cable', 'type': '8 awg', 'quantity': 3, 'length(ft)': 15}
COMMUNICATION | TE-609 |  | {'material': 'conduit', 'type': '1inch', 'quantity':3, 'length(ft)':15}
COMMUNICATION | TE-702 | 1) 3 #10 AWG IN 1"C , 140 FT. | {'material': 'cable', 'type': '10 awg', 'quantity': 3, 'length(ft)': 140}
COMMUNICATION | TE-702 |  | {'material': 'conduit', 'type': '1inch', 'quantity':3, 'length(ft)':140}
COMMUNICATION | TE-702 | 2) 25PR #22 AWG IN 1.5"C , 140 FT. | {'material': 'cable', 'type': '25pr #22 awg', 'quantity': 1, 'length(ft)': 140}
COMMUNICATION | TE-702 |  | {'material': 'conduit', 'type': '1.5inch', 'quantity':1, 'length(ft)':140}
COMMUNICATION | TE-702 | 3) 25 PR #22 AWG IN 1.5"C , 10 FT. | {'material': 'cable', 'type': '25pr #22 awg', 'quantity': 1, 'length(ft)': 10}
COMMUNICATION | TE-702 |  | {'material': 'conduit', 'type': '1.5inch', 'quantity':1, 'length(ft)':10}
COMMUNICATION | TE-702 | 5) CAT6 IN 3/4"C , 45 FT. | {'material': 'cable', 'type': 'cat6', 'quantity':1, 'length(ft)':10}
COMMUNICATION | TE-702 |  | {'material': 'conduit', 'type': '0.75inch', 'quantity':1, 'length(ft)':45}
COMMUNICATION | TE-702 | 6) 2- CAT6 IN 3/4"C , 45 FT. | {'material': 'cable', 'type': 'cat6', 'quantity':2, 'length(ft)':45}
COMMUNICATION | TE-702 |  | {'material': 'conduit', 'type': '0.75inch', 'quantity':2, 'length(ft)':45}
COMMUNICATION | TE-702 | 7) 2 CAT6 AND (2) #16 AWG IN 1"C , 45 FT. | {'material': 'cable', 'type': 'cat6', 'quantity':2, 'length(ft)':45}
COMMUNICATION | TE-702 |  | {'material': 'cable', 'type': '16 awg', 'quantity': 2, 'length(ft)': 45}
COMMUNICATION | TE-702 |  | {'material': 'conduit', 'type': '1inch', 'quantity':2, 'length(ft)':45}
COMMUNICATION | TE-702 | 8) CAT 6 IN 3/4"C , 18 FT. | {'material': 'cable', 'type': 'cat6', 'quantity':1, 'length(ft)':18}
COMMUNICATION | TE-702 |  | {'material': 'conduit', 'type': '0.75inch', 'quantity':1, 'length(ft)':18}
COMMUNICATION | TE-702 | 9) 3 #10 AWG IN 1"C TO EMR , 10 FT. | {'material': 'cable', 'type': '10 awg', 'quantity': 3, 'length(ft)': 10}
COMMUNICATION | TE-702 |  | {'material': 'conduit', 'type': '1inch', 'quantity':3, 'length(ft)':10}
COMMUNICATION | TE-703 | 1) 25 PR IN 0.5"C , 475 FT. | {'material': 'cable', 'type': '25pr', 'quantity': 1, 'length(ft)': 475}
COMMUNICATION | TE-703 |  | {'material': 'conduit', 'type': '0.5inch', 'quantity':1, 'length(ft)': 475}
COMMUNICATION | TE-703 | 2) 3 #10 AWG IN 1"C , 475 FT. | {'material': 'cable', 'type': '10 awg', 'quantity': 3, 'length(ft)': 475}
COMMUNICATION | TE-703 |  | {'material': 'conduit', 'type': '1inch', 'quantity':1, 'length(ft)':475}
COMMUNICATION | TE-704 | 1) 2 CAT6 IN 3/4"C , 10 FT. | {'material': 'cable', 'type': 'cat6', 'quantity':2, 'length(ft)':10}
COMMUNICATION | TE-704 |  | {'material': 'conduit', 'type': '0.75inch', 'quantity':1, 'length(ft)':10}
COMMUNICATION | TE-704 | 2) 3 #10 AWG IN 1"C , , 10 FT. | {'material': 'cable', 'type': '10 awg', 'quantity': 3, 'length(ft)': 10}
COMMUNICATION | TE-704 |  | {'material': 'conduit', 'type': '1inch', 'quantity':1, 'length(ft)':10}
COMMUNICATION | TE-704 | 3) 25 PR IN 1.5"C TO EMR CORE , 10 FT. | {'material': 'cable', 'type': '25pr', 'quantity': 1, 'length(ft)': 10}
COMMUNICATION | TE-704 |  | {'material': 'conduit', 'type': '1.5inch', 'quantity':1, 'length(ft)':10}
COMMUNICATION | TE-704 | 4) 2 CAT6 IN 3/4"C , 70 FT. | {'material': 'cable', 'type': 'cat6', 'quantity':2, 'length(ft)':70}
COMMUNICATION | TE-704 |  | {'material': 'conduit', 'type': '0.75inch', 'quantity':1, 'length(ft)':70}
COMMUNICATION | TE-705 | 1) 4 CAT6 IN 1"C , 74 FT. | {'material': 'cable', 'type': 'cat6', 'quantity':4, 'length(ft)':74}
COMMUNICATION | TE-705 |  | {'material': 'conduit', 'type': '1inch', 'quantity':1, 'length(ft)':74}
COMMUNICATION | TE-705 | 2) 2 CAT6 IN 3/4"C , 20 FT. | {'material': 'cable', 'type': 'cat6', 'quantity':2, 'length(ft)':20}
COMMUNICATION | TE-705 |  | {'material': 'conduit', 'type': '0.75inch', 'quantity':1, 'length(ft)':20}
COMMUNICATION | TE-705 | 3) 2 CAT6 IN 3/4"C , 35 FT. | {'material': 'cable', 'type': 'cat6', 'quantity':2, 'length(ft)':35}
COMMUNICATION | TE-705 |  | {'material': 'conduit', 'type': '0.75inch', 'quantity':1, 'length(ft)':35}
COMMUNICATION | TE-705 | 4) 3#10 AWG IN 1"C , 20 FT. | {'material': 'cable', 'type': '10 awg', 'quantity': 3, 'length(ft)': 20}
COMMUNICATION | TE-705 |  | {'material': 'conduit', 'type': '1inch', 'quantity':1, 'length(ft)':20}
COMMUNICATION | TE-705 | 5) 8 CAT6 IN 1.5"C , 115 FT. | {'material': 'cable', 'type': 'cat6', 'quantity':8, 'length(ft)':115}
COMMUNICATION | TE-705 |  | {'material': 'conduit', 'type': '1.5inch', 'quantity':1, 'length(ft)':115}
COMMUNICATION | TE-705 | 6) 25PR IN 1.5"C , 20 FT. | {'material': 'cable', 'type': '25pr', 'quantity': 1, 'length(ft)': 20}
COMMUNICATION | TE-705 |  | {'material': 'conduit', 'type': '1.5inch', 'quantity':1, 'length(ft)':20}
COMMUNICATION | TE-707 | 1) CAT6 IN 3/4"C TO FACP, 30 FT | {'material': 'cable', 'type': 'cat6', 'quantity':1, 'length(ft)':30}
COMMUNICATION | TE-707 |  | {'material': 'conduit', 'type': '0.75inch', 'quantity':1, 'length(ft)':30}
COMMUNICATION | TE-707 | 2) 25PR IN 1.5"C , 26 FT | {'material': 'cable', 'type': '25pr', 'quantity': 1, 'length(ft)': 26}
COMMUNICATION | TE-707 |  | {'material': 'conduit', 'type': '1.5inch', 'quantity':1, 'length(ft)':26}
COMMUNICATION | TE-707 | 3) 3 #10 AWG IN 1"C , 25 FT | {'material': 'cable', 'type': '10 awg', 'quantity': 3, 'length(ft)': 25}
COMMUNICATION | TE-707 |  | {'material': 'conduit', 'type': '1inch', 'quantity':1, 'length(ft)':25}
COMMUNICATION | TE-707 | 4) 8 CAT6 IN 1.5"C , 15 FT. | {'material': 'cable', 'type': 'cat6', 'quantity':8, 'length(ft)':15}
COMMUNICATION | TE-707 |  | {'material': 'conduit', 'type': '1.5inch', 'quantity':1, 'length(ft)':15}
COMMUNICATION | TE-707 | 5) 2 CAT6 IN 1"C , 15 FT | {'material': 'cable', 'type': 'cat6', 'quantity':2, 'length(ft)':15}
COMMUNICATION | TE-707 |  | {'material': 'conduit', 'type': '1inch', 'quantity':1, 'length(ft)':15}
COMMUNICATION | TE-707 | 6) CAT6 IN 3/4"C , 15 FT | {'material': 'cable', 'type': 'cat6', 'quantity':1, 'length(ft)':15}
COMMUNICATION | TE-707 |  | {'material': 'conduit', 'type': '0.75inch', 'quantity':1, 'length(ft)':15}
COMMUNICATION | TE-707 | 7) 2 CAT6 IN 3/4"C 18 FT. | {'material': 'cable', 'type': 'cat6', 'quantity':2, 'length(ft)':18}
COMMUNICATION | TE-707 |  | {'material': 'conduit', 'type': '0.75inch', 'quantity':1, 'length(ft)':18}
COMMUNICATION | TE-707 | 8) CAT6 IN 3/4"C , 20 FT. | {'material': 'cable', 'type': 'cat6', 'quantity':1, 'length(ft)':20}
COMMUNICATION | TE-707 |  | {'material': 'conduit', 'type': '0.75inch', 'quantity':1, 'length(ft)':20}
COMMUNICATION | TE-707 | 9) (2) 1PR 18 AWG IN 1"C , 15 FT | {'material': 'cable', 'type': '1pr 18 awg', 'quantity': 2, 'length(ft)': 15}
COMMUNICATION | TE-707 |  | {'material': 'conduit', 'type': '1inch', 'quantity':2, 'length(ft)':15}
COMMUNICATION | TE-707 | 10) CAT6 IN 3/4" C , 15 FT. | {'material': 'cable', 'type': 'cat6', 'quantity':1, 'length(ft)':15}
COMMUNICATION | TE-707 |  | {'material': 'conduit', 'type': '0.75inch', 'quantity':1, 'length(ft)':15}
COMMUNICATION | TE-707 | 11) FOR TRAVELLING CABLE IN 2.5"C , 25 FT. | {'material': 'conduit', 'type': '2.5inch', 'quantity':1, 'length(ft)':25}
COMMUNICATION | TE-707 | 12) CAT6 IN 3/4"C , 5 FT. | {'material': 'cable', 'type': 'cat6', 'quantity':1, 'length(ft)':5}
COMMUNICATION | TE-707 |  | {'material': 'conduit', 'type': '0.75inch', 'quantity':1, 'length(ft)':5}
COMMUNICATION | TE-707 | 13) CAT6 IN 3/4"C , 15 FT. | {'material': 'cable', 'type': 'cat6', 'quantity':1, 'length(ft)':15}
COMMUNICATION | TE-707 |  | {'material': 'conduit', 'type': '0.75inch', 'quantity':1, 'length(ft)':15}
COMMUNICATION | TE-708 | 1) 25 PR #22 AWG IN 1.5"C , 17 FT. | {'material': 'cable', 'type': '25pr 22 awg', 'quantity': 1, 'length(ft)': 17}
COMMUNICATION | TE-708 |  | {'material': 'conduit', 'type': '1.5inch', 'quantity':1, 'length(ft)':17}
COMMUNICATION | TE-708 | 2) 25 PR #22 AWG IN 1.5"C , 80 FT | {'material': 'cable', 'type': '25pr 22 awg', 'quantity': 1, 'length(ft)': 17}
COMMUNICATION | TE-708 |  | {'material': 'conduit', 'type': '1.5inch', 'quantity':1, 'length(ft)':80}
COMMUNICATION | TE-708 | 3) (3) #10 AWG IN 1"C , 50 FT | {'material': 'cable', 'type': '10 awg', 'quantity': 3, 'length(ft)': 50}
COMMUNICATION | TE-708 |  | {'material': 'conduit', 'type': '1inch', 'quantity':3, 'length(ft)':50}
COMMUNICATION | TE-708 | 4) (3) #10 AWG IN 1"C , 50 FT | {'material': 'cable', 'type': '10 awg', 'quantity': 3, 'length(ft)': 50}
COMMUNICATION | TE-708 |  | {'material': 'conduit', 'type': '1inch', 'quantity':3, 'length(ft)':50}
COMMUNICATION | TE-708 | 5) 25 PR #22 AWG IN CABLE RACEWAY, 80 FT | {'material': 'cable', 'type': '25pr 22 awg', 'quantity': 1, 'length(ft)': 80}
COMMUNICATION | TE-710 | 1) (3) #8 AWG IN 1"C , 65 FT. | {'material': 'cable', 'type': '8 awg', 'quantity': 3, 'length(ft)': 65}
COMMUNICATION | TE-710 |  | {'material': 'conduit', 'type': '1inch', 'quantity':3, 'length(ft)':65}
COMMUNICATION | TF-101 | 1) 2A AND 3B IN 3/4"C , 21 FT. | {'material': 'cable', 'type': '1pr #16 awg twisted shielded fplp', 'quantity': 2, 'length(ft)': 21}
COMMUNICATION | TF-101 |  | {'material': 'cable', 'type': '1pr #14 awg', 'quantity': 3, 'length(ft)': 21}
COMMUNICATION | TF-101 |  | {'material': 'conduit', 'type': '0.75inch', 'quantity':1, 'length(ft)':21}
COMMUNICATION | TF-101 | 2) 1A IN 3/4"C , 42 FT. | {'material': 'cable', 'type': '1pr #16 awg twisted shielded fplp', 'quantity': 1, 'length(ft)': 42}
COMMUNICATION | TF-101 |  | {'material': 'conduit', 'type': '0.75inch', 'quantity':1, 'length(ft)':42}
COMMUNICATION | TF-101 | 3) 2A IN 3/4"C , 10 FT. | {'material': 'cable', 'type': '1pr #16 awg twisted shielded fplp', 'quantity': 2, 'length(ft)': 10}
COMMUNICATION | TF-101 |  | {'material': 'conduit', 'type': '0.75inch', 'quantity':1, 'length(ft)':10}
COMMUNICATION | TF-101 | 4) 1A , 15 FT. | {'material': 'cable', 'type': '1pr #16 awg twisted shielded fplp', 'quantity': 1, 'length(ft)': 15}
COMMUNICATION | TF-101 | 5) 2A, 2B IN 3/4"C , 25 FT. | {'material': 'cable', 'type': '1pr #16 awg twisted shielded fplp', 'quantity': 2, 'length(ft)': 25}
COMMUNICATION | TF-101 |  | {'material': 'cable', 'type': '1pr #14 awg', 'quantity': 2, 'length(ft)': 25}
COMMUNICATION | TF-101 |  | {'material': 'conduit', 'type': '0.75inch', 'quantity':1, 'length(ft)':25}
COMMUNICATION | TF-101 | 6) 2A , 15 FT. | {'material': 'cable', 'type': '1pr #16 awg twisted shielded fplp', 'quantity': 2, 'length(ft)': 15}
COMMUNICATION | TF-101 | 7) 1B IN 3/4"C , 5 FT. | {'material': 'cable', 'type': '1pr #14 awg', 'quantity': 1, 'length(ft)': 5}
COMMUNICATION | TF-101 |  | {'material': 'conduit', 'type': '0.75inch', 'quantity':1, 'length(ft)':5}
COMMUNICATION | TF-101 | 8) 1A IN 3/4"C , 5 FT. | {'material': 'cable', 'type': '1pr #16 awg twisted shielded fplp', 'quantity': 2, 'length(ft)': 5}
COMMUNICATION | TF-101 |  | {'material': 'conduit', 'type': '0.75inch', 'quantity':1, 'length(ft)':5}
COMMUNICATION | TF-101 | 9) 1A, 2B IN 3/4"C , 10 FT. | {'material': 'cable', 'type': '1pr #16 awg twisted shielded fplp', 'quantity': 1, 'length(ft)': 10}
COMMUNICATION | TF-101 |  | {'material': 'cable', 'type': '1pr #14 awg', 'quantity': 2, 'length(ft)': 10}
COMMUNICATION | TF-101 |  | {'material': 'conduit', 'type': '0.75inch', 'quantity':1, 'length(ft)':10}
COMMUNICATION | TF-101 | 10) 1A, 1B IN 3/4"C , 15 FT . | {'material': 'cable', 'type': '1pr #16 awg twisted shielded fplp', 'quantity': 1, 'length(ft)': 15}
COMMUNICATION | TF-101 |  | {'material': 'cable', 'type': '1pr #14 awg', 'quantity': 1, 'length(ft)': 15}
COMMUNICATION | TF-101 |  | {'material': 'conduit', 'type': '0.75inch', 'quantity':1, 'length(ft)':15}
COMMUNICATION | TF-101 | 11) 1B , 15 FT. | {'material': 'cable', 'type': '1pr #14 awg', 'quantity': 1, 'length(ft)': 15}
COMMUNICATION | TF-101 | 12) 2A IN 3/4"C , 5 FT. | {'material': 'cable', 'type': '1pr #16 awg twisted shielded fplp', 'quantity': 2, 'length(ft)': 5}
COMMUNICATION | TF-101 |  | {'material': 'conduit', 'type': '0.75inch', 'quantity':1, 'length(ft)':5}
COMMUNICATION | TF-102 | 1) 1A IN 3/4"C , 24 FT. | {'material': 'cable', 'type': '1pr #16 awg twisted shielded fplp', 'quantity': 1, 'length(ft)': 24}
COMMUNICATION | TF-102 |  | {'material': 'conduit', 'type': '0.75inch', 'quantity':1, 'length(ft)':24}
COMMUNICATION | TF-102 | 2) 2A IN 3/4"C , 10 FT. | {'material': 'cable', 'type': '1pr #16 awg twisted shielded fplp', 'quantity': 2, 'length(ft)': 10}
COMMUNICATION | TF-102 |  | {'material': 'conduit', 'type': '0.75inch', 'quantity':1, 'length(ft)':10}
COMMUNICATION | TF-102 | 3)1A IN 3/4"C , 10 FT. | {'material': 'cable', 'type': '1pr #16 awg twisted shielded fplp', 'quantity': 1, 'length(ft)': 10}
COMMUNICATION | TF-102 |  | {'material': 'conduit', 'type': '0.75inch', 'quantity':1, 'length(ft)':10}
COMMUNICATION | TF-102 | 4) 1A IN 3/4"C , 10 FT. | {'material': 'cable', 'type': '1pr #16 awg twisted shielded fplp', 'quantity': 1, 'length(ft)': 10}
COMMUNICATION | TF-102 |  | {'material': 'conduit', 'type': '0.75inch', 'quantity':1, 'length(ft)':10}
COMMUNICATION | TF-102 | 5) 1A, 1B IN 3/4"C , 20 FT. | {'material': 'cable', 'type': '1pr #16 awg twisted shielded fplp', 'quantity': 1, 'length(ft)': 20}
COMMUNICATION | TF-102 |  | {'material': 'cable', 'type': '1pr #14 awg', 'quantity': 1, 'length(ft)': 20}
COMMUNICATION | TF-102 |  | {'material': 'conduit', 'type': '0.75inch', 'quantity':1, 'length(ft)':20}
COMMUNICATION | TF-102 | 6) 2A IN 3/4"C , 32 FT. | {'material': 'cable', 'type': '1pr #16 awg twisted shielded fplp', 'quantity': 2, 'length(ft)': 32}
COMMUNICATION | TF-102 |  | {'material': 'conduit', 'type': '0.75inch', 'quantity':1, 'length(ft)':32}
COMMUNICATION | TF-102 | 7) 1A IN 3/4"C , 10 FT. | {'material': 'cable', 'type': '1pr #16 awg twisted shielded fplp', 'quantity': 1, 'length(ft)': 10}
COMMUNICATION | TF-102 |  | {'material': 'conduit', 'type': '0.75inch', 'quantity':1, 'length(ft)':10}
COMMUNICATION | TF-102 | 8) 1A IN 3/4"C , 20 FT. | {'material': 'cable', 'type': '1pr #16 awg twisted shielded fplp', 'quantity': 1, 'length(ft)': 20}
COMMUNICATION | TF-102 |  | {'material': 'conduit', 'type': '0.75inch', 'quantity':1, 'length(ft)':20}
COMMUNICATION | TF-102 | 9) 1 A IN 3/4"C , 10 FT. | {'material': 'cable', 'type': '1pr #16 awg twisted shielded fplp', 'quantity': 1, 'length(ft)': 10}
COMMUNICATION | TF-102 |  | {'material': 'conduit', 'type': '0.75inch', 'quantity':1, 'length(ft)':10}
COMMUNICATION | TF-103 | 1) 1A , 10 FT | {'material': 'cable', 'type': '1pr #16 awg twisted shielded fplp', 'quantity': 1, 'length(ft)': 10}
COMMUNICATION | TF-103 | 2) 1A IN 3/4"C , 40 FT | {'material': 'cable', 'type': '1pr #16 awg twisted shielded fplp', 'quantity': 1, 'length(ft)': 40}
COMMUNICATION | TF-103 |  | {'material': 'conduit', 'type': '0.75inch', 'quantity':1, 'length(ft)':40}
COMMUNICATION | TF-103 | 3) 2A, 3B IN 3/4"C , 50 FT | {'material': 'cable', 'type': '1pr #16 awg twisted shielded fplp', 'quantity': 2, 'length(ft)': 50}
COMMUNICATION | TF-103 |  | {'material': 'cable', 'type': '1pr #14 awg', 'quantity': 3, 'length(ft)': 50}
COMMUNICATION | TF-103 |  | {'material': 'conduit', 'type': '0.75inch', 'quantity':1, 'length(ft)':50}
COMMUNICATION | TF-103 | 4) 1A IN 3/4"C , 75 FT | {'material': 'cable', 'type': '1pr #16 awg twisted shielded fplp', 'quantity': 1, 'length(ft)': 75}
COMMUNICATION | TF-103 |  | {'material': 'conduit', 'type': '0.75inch', 'quantity':1, 'length(ft)':75}
COMMUNICATION | TF-103 | 5) 1A, 1B IN 3/4"C , 75 FT | {'material': 'cable', 'type': '1pr #16 awg twisted shielded fplp', 'quantity': 1, 'length(ft)': 75}
COMMUNICATION | TF-103 |  | {'material': 'cable', 'type': '1pr #14 awg', 'quantity': 1, 'length(ft)': 75}
COMMUNICATION | TF-103 |  | {'material': 'conduit', 'type': '0.75inch', 'quantity':1, 'length(ft)':75}
COMMUNICATION | TF-103 | 6) 2A , 15 FT | {'material': 'cable', 'type': '1pr #16 awg twisted shielded fplp', 'quantity': 2, 'length(ft)': 15}
COMMUNICATION | TF-103 | 7) 1A , 10 FT | {'material': 'cable', 'type': '1pr #16 awg twisted shielded fplp', 'quantity': 1, 'length(ft)': 10}
COMMUNICATION | TF-103 | 8) 1A IN 3/4"C , 10 FT | {'material': 'cable', 'type': '1pr #16 awg twisted shielded fplp', 'quantity': 1, 'length(ft)': 10}
COMMUNICATION | TF-103 |  | {'material': 'conduit', 'type': '0.75inch', 'quantity':1, 'length(ft)':10}
COMMUNICATION | TF-103 | 9) 1A, 1B IN 3/4"C , 35 FT | {'material': 'cable', 'type': '1pr #16 awg twisted shielded fplp', 'quantity': 1, 'length(ft)': 35}
COMMUNICATION | TF-103 |  | {'material': 'cable', 'type': '1pr #14 awg', 'quantity': 1, 'length(ft)': 35}
COMMUNICATION | TF-103 |  | {'material': 'conduit', 'type': '0.75inch', 'quantity':1, 'length(ft)':35}
COMMUNICATION | TF-103 | 10) 1A, 1B IN 3/4"C , 60 FT | {'material': 'cable', 'type': '1pr #16 awg twisted shielded fplp', 'quantity': 1, 'length(ft)': 60}
COMMUNICATION | TF-103 |  | {'material': 'cable', 'type': '1pr #14 awg', 'quantity': 1, 'length(ft)': 60}
COMMUNICATION | TF-103 |  | {'material': 'conduit', 'type': '0.75inch', 'quantity':1, 'length(ft)':60}
COMMUNICATION | TF-401 | 1) 2A, 2B IN 3/4"C , 10 FT | {'material': 'cable', 'type': '1pr #16 awg twisted shielded fplp', 'quantity': 2, 'length(ft)': 10}
COMMUNICATION | TF-401 |  | {'material': 'cable', 'type': '1pr #14 awg', 'quantity': 2, 'length(ft)': 10}
COMMUNICATION | TF-401 |  | {'material': 'conduit', 'type': '0.75inch', 'quantity':1, 'length(ft)':10}
COMMUNICATION | TF-401 | 2) 1A, IN 3/4"C , 20 FT | {'material': 'cable', 'type': '1pr #16 awg twisted shielded fplp', 'quantity': 1, 'length(ft)': 20}
COMMUNICATION | TF-401 |  | {'material': 'conduit', 'type': '0.75inch', 'quantity':1, 'length(ft)':20}
COMMUNICATION | TF-401 | 3) 2A, 1B IN 3/4"C , 40 FT | {'material': 'cable', 'type': '1pr #16 awg twisted shielded fplp', 'quantity': 2, 'length(ft)': 40}
COMMUNICATION | TF-401 |  | {'material': 'cable', 'type': '1pr #14 awg', 'quantity': 1, 'length(ft)': 40}
COMMUNICATION | TF-401 |  | {'material': 'conduit', 'type': '0.75inch', 'quantity':1, 'length(ft)':40}
COMMUNICATION | TF-401 | 4) 1A IN 3/4"C , 10 FT | {'material': 'cable', 'type': '1pr #16 awg twisted shielded fplp', 'quantity': 1, 'length(ft)': 10}
COMMUNICATION | TF-401 |  | {'material': 'conduit', 'type': '0.75inch', 'quantity':1, 'length(ft)':10}
COMMUNICATION | TF-401 | 5) 1A, 1B IN 3/4"C , 15 FT | {'material': 'cable', 'type': '1pr #16 awg twisted shielded fplp', 'quantity': 1, 'length(ft)': 15}
COMMUNICATION | TF-401 |  | {'material': 'cable', 'type': '1pr #14 awg', 'quantity': 1, 'length(ft)': 15}
COMMUNICATION | TF-401 |  | {'material': 'conduit', 'type': '0.75inch', 'quantity':1, 'length(ft)':15}
COMMUNICATION | TF-401 | 6) 2A IN 3/4"C , 15 FT | {'material': 'cable', 'type': '1pr #16 awg twisted shielded fplp', 'quantity': 2, 'length(ft)': 15}
COMMUNICATION | TF-401 |  | {'material': 'conduit', 'type': '0.75inch', 'quantity':1, 'length(ft)':15}
COMMUNICATION | TF-401 | 7) 1A IN 3/4"C , 15 FT | {'material': 'cable', 'type': '1pr #16 awg twisted shielded fplp', 'quantity': 1, 'length(ft)': 15}
COMMUNICATION | TF-401 |  | {'material': 'conduit', 'type': '0.75inch', 'quantity':1, 'length(ft)':15}
COMMUNICATION | TF-401 | 8) 1A IN 3/4"C , 10 FT | {'material': 'cable', 'type': '1pr #16 awg twisted shielded fplp', 'quantity': 1, 'length(ft)': 10}
COMMUNICATION | TF-401 |  | {'material': 'conduit', 'type': '0.75inch', 'quantity':1, 'length(ft)':10}
COMMUNICATION | TF-401 | 9) 1A, 1B IN 3/4"C , 26 FT | {'material': 'cable', 'type': '1pr #16 awg twisted shielded fplp', 'quantity': 1, 'length(ft)': 26}
COMMUNICATION | TF-401 |  | {'material': 'cable', 'type': '1pr #14 awg', 'quantity': 1, 'length(ft)': 26}
COMMUNICATION | TF-401 |  | {'material': 'conduit', 'type': '0.75inch', 'quantity':1, 'length(ft)':26}
COMMUNICATION | TF-401 | 10) 1A, 1B IN 3/4"C , 15 FT ., 16 FT | {'material': 'cable', 'type': '1pr #16 awg twisted shielded fplp', 'quantity': 1, 'length(ft)': 16}
COMMUNICATION | TF-401 |  | {'material': 'cable', 'type': '1pr #14 awg', 'quantity': 1, 'length(ft)': 16}
COMMUNICATION | TF-401 |  | {'material': 'conduit', 'type': '0.75inch', 'quantity':1, 'length(ft)':16}
COMMUNICATION | TF-401 | 11) 2A, 10 FT | {'material': 'cable', 'type': '1pr #16 awg twisted shielded fplp', 'quantity': 2, 'length(ft)': 10}
COMMUNICATION | TF-702 | 1) 2A, 1B IN 3/4"C , 25 FT | {'material': 'cable', 'type': '1pr #16 awg twisted shielded fplp', 'quantity': 2, 'length(ft)': 25}
COMMUNICATION | TF-702 |  | {'material': 'cable', 'type': '1pr #14 awg', 'quantity': 1, 'length(ft)': 25}
COMMUNICATION | TF-702 |  | {'material': 'conduit', 'type': '0.75inch', 'quantity':1, 'length(ft)':25}
COMMUNICATION | TF-702 | 2) 1A, IN 3/4"C , 10 FT | {'material': 'cable', 'type': '1pr #16 awg twisted shielded fplp', 'quantity': 1, 'length(ft)': 10}
COMMUNICATION | TF-702 |  | {'material': 'conduit', 'type': '0.75inch', 'quantity':1, 'length(ft)':10}
COMMUNICATION | TF-703 | 1) 2A, 1B , 10 FT | {'material': 'cable', 'type': '1pr #16 awg twisted shielded fplp', 'quantity': 2, 'length(ft)': 10}
COMMUNICATION | TF-703 |  | {'material': 'cable', 'type': '1pr #14 awg', 'quantity': 1, 'length(ft)': 10}
COMMUNICATION | TF-703 |  | {'material': 'conduit', 'type': '0.75inch', 'quantity':1, 'length(ft)':10}
COMMUNICATION | TF-703 | 2) 2A , 25 FT | {'material': 'cable', 'type': '1pr #16 awg twisted shielded fplp', 'quantity': 2, 'length(ft)': 25}
COMMUNICATION | TF-703 | 3) 2A, 1B , 15 FT | {'material': 'cable', 'type': '1pr #16 awg twisted shielded fplp', 'quantity': 2, 'length(ft)': 15}
COMMUNICATION | TF-703 |  | {'material': 'cable', 'type': '1pr #14 awg', 'quantity': 1, 'length(ft)': 15}
COMMUNICATION | TF-703 |  | {'material': 'conduit', 'type': '0.75inch', 'quantity':1, 'length(ft)':15}
COMMUNICATION | TF-703 | 4) 2A , 5 FT | {'material': 'cable', 'type': '1pr #16 awg twisted shielded fplp', 'quantity': 2, 'length(ft)': 5}
COMMUNICATION | TF-703 | 5) 2A , 5 FT | {'material': 'cable', 'type': '1pr #16 awg twisted shielded fplp', 'quantity': 2, 'length(ft)': 5}
COMMUNICATION | TF-703 | 6) 2A , 15 FT | {'material': 'cable', 'type': '1pr #16 awg twisted shielded fplp', 'quantity': 2, 'length(ft)': 15}
COMMUNICATION | TF-703 | 7) 2A , 10 FT | {'material': 'cable', 'type': '1pr #16 awg twisted shielded fplp', 'quantity': 2, 'length(ft)': 10}
COMMUNICATION | TF-703 | 8) 2A IN 3/4"C , 15 FT | {'material': 'cable', 'type': '1pr #16 awg twisted shielded fplp', 'quantity': 2, 'length(ft)': 15}
COMMUNICATION | TF-703 |  | {'material': 'conduit', 'type': '0.75inch', 'quantity':1, 'length(ft)':15}